## Sheet1
ИП Зимницкая Валентина Викторовна
Электротехническое оборудование LS Industrial Systems
г. Ростов-на-Дону, ул. Московская 63 оф. 307
тел./факс: (863) 263-05-17
сот. тел. +7 904 504 18 98
E-mail: zimaleksandr@mail.ru
Название организации :
Дата :
ЕРП Код | Наименование товаров | Цена, без НДС | Цена с НДС | Заказ
|  |  |  | Кол-во | Цена
Воздушные выключатели
Аксессуары
83413452002 | АВР проводной тип (Проводной комплект + блокировка дверцы) | 20123.96 | 23746.2728 |  | 0
83413452001 | Механическая взаимоблокировка для АВР проводного типа (MW2) | 19456.05 | 22958.139 |  | 0
67213451001 | Изоляционная перегородка LBA-C 630~3200A | 100.49 | 118.5782 |  | 0
1210000202 | Болт M6 L12, SWCH,Ep-Fe/Zn 3/CM2 | 42.22 | 49.8196 |  | 0
01120000118 | BOLT,HEX,M6,L40,SWCH,EP-FE/ZN 3/C M2 | 79.29 | 93.5622 |  | 0
1210000241 | Болт 6-ти гранный M8 L25, SWCH,Ep-Fe/Zn 3/CM2 | 42.22 | 49.8196 |  | 0
72313451012 | Выключатель ячейки | 4033.57 | 4759.6126 |  | 0
70323451012 | Адаптер нижний 2000-2500А LBA-3/4P | 4166.98 | 4917.0364 |  | 0
70323451010 | Адаптер верхний 2000-2500A LBA-3/4P | 4166.98 | 4917.0364 |  | 0
70323451009 | Адаптер универсальный 630-1600A LBA-C 3/4P | 1631.32 | 1924.9576 |  | 0
70323451013 | Адаптер нижний 3200A LBA-C | 4951.41 | 5842.6638 |  | 0
70323451011 | Адаптер верхний 3200A LBA-C 3/4P | 4951.41 | 5842.6638 |  | 0
64613451012 | Крышка модуля состояния LBA-C 630~3200A | 42.22 | 49.8196 |  | 0
64613451010 | Крышка фронтальная передняя LBA-C 630~3200A | 42.22 | 49.8196 |  | 0
64723452001 | DOOR ASS'Y,FRAME,LBA-C 2000~3200A 3/4P Рамка дверцы для LBA-C 2000~3200A 3/4P | 630.75 | 744.285 |  | 0
64723451002 | DOOR ASS'Y,FRAME,LBA-C 630~1600A 3/4P Рамка дверцы для LBA-C 630~1600A 3/4P | 630.75 | 744.285 |  | 0
64723452002 | Рамка дверцы для LBA-C 4000~5000A 3/4P | 630.75 | 744.285 |  | 0
54613451002 | Крепление левое для фиксированного типа LBA-C 630~3200A | 539.56 | 636.6808 |  | 0
54613451003 | Крепление правое для фиксированного типа LBA-C 630~3200A | 542.09 | 639.6662 |  | 0
54863451001 | OCR тестер | 121404.02 | 143256.7436 |  | 0
83413452001 | INTERLOCK UNIT, WIRE, LBA-C, MW2 АВР проводной тип | 19456.05 | 22958.139 |  | 0
61463451004 | LEVER,MAIN SHAFT,LBA-C 630~3200A | 79.29 | 93.5622 |  | 0
65323451002 | LINK ASS'M/I BASE,LBA-C 2000~3200A 3P | 792.84 | 935.5512 |  | 0
65323451003 | LINK ASS'M/I BASE,LBA-C 630A~1600A 3P | 792.84 | 935.5512 |  | 0
56773451001 | Механизм выкатывания LBA-C 630~3200A | 3546.37 | 4184.7166 |  | 0
72313451056 | Выключатель ячейки с механическим приводом | 30351.01 | 35814.1918 |  | 0
79613115001 | Самоклеющаяся табличка "Земля" GVB | 42.22 | 49.8196 |  | 0
03010000018 | Гайка M4 SWCH, EP-FE/ZN 3/CM2 | 42.22 | 49.8196 |  | 0
03010000159 | Гайка M8 SWCH, Ep-Fe/Zn 3/CM2 | 42.22 | 49.8196 |  | 0
| Реле откл. OCR-II | 10234.64 | 12076.8752 |  | 0
79013451010 | Блок управления мотором для LBA PCB ASS`Y, MOTOR ASS`Y FC/DC 220V, LBA-C 630~5000A | 1208.14 | 1425.6052 |  | 0
03360000029 | RING,E-RING,D8,S70CM | 79.29 | 93.5622 |  | 0
84463451001 | SBC замыкающий b-контакт | 84.45 | 99.651 |  | 0
03660000082 | SCREW (2ea for UVT coil 1ea) | 79.29 | 93.5622 |  | 0
03660000151 | Винт M4 L25, SWCH,EP-FE/ZN 3/CM2 | 42.22 | 49.8196 |  | 0
03660000169 | Винт М6 L8, SWCH,EP-FE/ZN 3/CM2 | 42.22 | 49.8196 |  | 0
72313460501 | Переключатель состояния LBA SELL SWITCH (4C) | 7135.55 | 8419.949 |  | 0
61463451006 | SPACER,MAIN SHAFT,LBA-C 630~3200A | 79.29 | 93.5622 |  | 0
61463451003 | Шайба SUPPORT MECH LBA-C | 42.22 | 49.8196 |  | 0
62773451004 | Клеммный блок для фиксированного типа 630~5000A, OCR-3,LBA-C | 1878.73 | 2216.9014 |  | 0
72313451034 | Расцепитель мин. напряжения UVT с задержкой времени AC220V 630-3200A LBA-C | 5348.27 | 6310.9586 |  | 0
72313451035 | Расцепитель мин. напряжения UVT мгновенного типа AC220V 630-3200A LBA-C | 5052.73 | 5962.2214 |  | 0
72313451010 | CC обмотка замыкания Closing Coil | 2558.45 | 3018.971 |  | 0
72313451046 | Замок с ключём кнопки ВКЛ/ОТКЛ | 3518.5 | 4151.83 |  | 0
72313451026 | Моторный привод AC/DC 220V | 6141.14 | 7246.5452 |  | 0
72313351009 | Реле откл. OCR-III С16 | 19190.07 | 22644.2826 |  | 0
72313451031 | SC обмотка размыкания Shunt Coil | 2074.62 | 2448.0516 |  | 0
72313451036 | Расцепитель мин. напряжения UVT мгновенного типа AC380V 630-3200a LBA-C | 5052.73 | 5962.2214 |  | 0
72313451037 | Катушка расцепителя минимального напряжения UVT coil | 1921.84 | 2267.7712 |  | 0
72313451042 | Расцепитель мин. напряжения UVT с задержкой времени AC110V 630-3200A LBA-C | 5348.27 | 6310.9586 |  | 0
72313451044 | Расцепитель мин. напряжения UVT с задержкой времени AC460V 630-3200A LBA-C | 4835.73 | 5706.1614 |  | 0
72313451073 | Расцепитель мин. напряжения UVT с задержкой времени DC110V 630-3200A LBA-C | 8404.89 | 9917.7702 |  | 0
72313451074 | Расцепитель мин. напряжения UVT с задержкой времени DC125V 630-3200A LBA-C | 8404.89 | 9917.7702 |  | 0
72313451071 | Расцепитель мин. напряжения UVT с задержкой времени DC24V 630-3200A LBA-C | 8404.89 | 9917.7702 |  | 0
72313451072 | Расцепитель мин. напряжения UVT с задержкой времени DC48V 630-3200A LBA-C | 8404.89 | 9917.7702 |  | 0
72313451033 | Расцепитель мин. напряжения UVT мгновенного типа AC110V 630-3200a LBA-C | 5052.73 | 5962.2214 |  | 0
72313451043 | Расцепитель мин. напряжения UVT мгновенного типа AC460V 630-3200a LBA-C | 5052.73 | 5962.2214 |  | 0
72313451069 | Расцепитель мин. напряжения UVT мгновенного типа DC110V 630-3200a LBA-C | 8404.89 | 9917.7702 |  | 0
72313451070 | Расцепитель мин. напряжения UVT мгновенного типа DC125V 630-3200a LBA-C | 8404.89 | 9917.7702 |  | 0
72313451067 | Расцепитель мин. напряжения UVT мгновенного типа DC24V 630-3200a LBA-C | 8404.89 | 9917.7702 |  | 0
72313451068 | Расцепитель мин. напряжения UVT мгновенного типа DC48V 630-3200a LBA-C | 8404.89 | 9917.7702 |  | 0
84563451005 | Расцепитель мин. напряжения UVT C тип с задержкой времени AC380V 630-3200A LBA-C | 5348.27 | 6310.9586 |  | 0
84563451001 | Расцепитель мин. напряжения UVT 3S с задержкой времени AC110V 630-3200A LBA-C | 7807.07 | 9212.3426 |  | 0
84563451002 | Расцепитель мин. напряжения UVT 3S с задержкой времени AC220V 630-3200A LBA-C | 7807.07 | 9212.3426 |  | 0
84563451003 | Расцепитель мин. напряжения UVT 3S с задержкой времени AC380V 630-3200A LBA-C | 7807.07 | 9212.3426 |  | 0
84563451004 | Расцепитель мин. напряжения UVT 3S с задержкой времени AC460V 630-3200A LBA-C | 7807.07 | 9212.3426 |  | 0
04060000228 | WASHER,PLAD,D6,SWCH,EP-FE/ZN 3/CM2,2B | 79.29 | 93.5622 |  | 0
04060000057 | WASHER,SPRING,D6,SWCH,EP-FE/ZN 3/CM2 | 79.29 | 93.5622 |  | 0
76663124001 | Провод заземления SVB 7.2kV 8/12.5kA | 42.22 | 49.8196 |  | 0
72313451026 | Тестер OCR | 128292.21 | 151384.8078 |  | 0
| Кассеты |  | 0 |  | 0
52073451039 | Кассета с выкатными направляющими LCL-06/16-3SFC | 20464.25 | 24147.815 |  | 0
52073452054 | Кассета с выкатными направляющими LCL-06/16-4SFC | 27803.52 | 32808.1536 |  | 0
52073451043 | Кассета с выкатными направляющими LCL-20/25-3SFC,2000~2500A | 25010.34 | 29512.2012 |  | 0
52073452058 | Кассета с выкатными направляющими LCL-20/25-4SFC,2000~2500A | 44018.04 | 51941.2872 |  | 0
52073451047 | Кассета с выкатными направляющими LCL-32-3SFC | 28265.4 | 33353.172 |  | 0
52073452062 | Кассета с выкатными направляющими LCL-32-4SFC | 46425.35 | 54781.913 |  | 0
52073451051 | Кассета с выкатными направляющими LCL-40/50-3VFC,4000~5000A | 62500.54 | 73750.6372 |  | 0
52073452078 | Кассета с выкатными направляющими LCL-40/50-4VFC,4000~5000A | 154226.51 | 181987.2818 |  | 0
52073451057 | Кассета с выкатными направляющими LCL-S40-3VFC,SLIM, 4000A | 62500.54 | 73750.6372 |  | 0
| Тип LBA |  | 0 |  | 0
| LS Ace-MEC LBA-06E-3EC, MAD0D2AX 00000B, 630A | 80462.04 | 94945.2072 |  | 0
| LS Ace-MEC LBA-06E-3PC, MAD0D2AX 00000B, 630A | 80462.04 | 94945.2072 |  | 0
2826028400 | LBA-06S-3EC M2D2D2AX C1500BK1 EXP | 109938.28 | 129727.1704 |  | 0
| LS Ace-MEC LBA-06S-3EC, M2D2D2AX LF500B, 630A | 101494.55 | 119763.569 |  | 0
| LS Ace-MEC LBA-06S-3PC, M2D2D2AX C1500B, 630A | 109938.28 | 129727.1704 |  | 0
| LS Ace-MEC LBA-06S-3PC, M2D2D2AX LF500B, 630A | 101494.55 | 119763.569 |  | 0
| LS Ace-MEC LBA-06S-4EC, M2D2D2AX C1500B, 630A | 125432.53 | 148010.3854 |  | 0
| LS Ace-MEC LBA-06S-4EC, M2D2D2AX LF500B, 630A | 116988.8 | 138046.784 |  | 0
| LS Ace-MEC LBA-06S-4PC, M2D2D2AX C1500B, 630A | 125432.53 | 148010.3854 |  | 0
| LS Ace-MEC LBA-06S-4PC, M2D2D2AX LF500B, 630A | 116988.8 | 138046.784 |  | 0
| LS Ace-MEC LBA-08E-3EC, MAD0D2AX 00000B, 800A | 80884.22 | 95443.3796 |  | 0
| LS Ace-MEC LBA-08E-3PC, MAD0D2AX 00000B, 800A | 80884.22 | 95443.3796 |  | 0
282702358B | LS Ace-MEC LBA-08S-3EC, M2D2D2AX C1500B, 800A | 110107.15 | 129926.437 |  | 0
| LS Ace-MEC LBA-08S-3EC, M2D2D2AX LF500B, 800A | 101663.42 | 119962.8356 |  | 0
| LS Ace-MEC LBA-08S-3PC, M2D2D2AX C1500B, 800A | 110107.15 | 129926.437 |  | 0
| LS Ace-MEC LBA-08S-3PC, M2D2D2AX LF500B, 800A | 101663.42 | 119962.8356 |  | 0
| LS Ace-MEC LBA-08S-4EC, M2D2D2AX C1500B, 800A | 125601.4 | 148209.652 |  | 0
| LS Ace-MEC LBA-08S-4EC, M2D2D2AX LF500B, 800A | 117157.68 | 138246.0624 |  | 0
| LS Ace-MEC LBA-08S-4PC, M2D2D2AX C1500B, 800A | 125601.4 | 148209.652 |  | 0
| LS Ace-MEC LBA-08S-4PC, M2D2D2AX LF500B, 800A | 117157.68 | 138246.0624 |  | 0
| LS Ace-MEC LBA-10E-3EC, MAD0D2AX 00000B, 1000A | 81306.41 | 95941.5638 |  | 0
| LS Ace-MEC LBA-10E-3PC, MAD0D2AX 00000B, 1000A | 81306.41 | 95941.5638 |  | 0
282803418B | LS Ace-MEC LBA-10S-3EC, M2D2D2AX C1500B, 1000A | 110276.02 | 130125.7036 |  | 0
| LS Ace-MEC LBA-10S-3EC, M2D2D2AX LF500B, 1000A | 101832.29 | 120162.1022 |  | 0
| LS Ace-MEC LBA-10S-3PC, M2D2D2AX C1500B, 1000A | 110276.02 | 130125.7036 |  | 0
| LS Ace-MEC LBA-10S-3PC, M2D2D2AX LF500B, 1000A | 101832.29 | 120162.1022 |  | 0
| LS Ace-MEC LBA-10S-4EC, M2D2D2AX C1500B, 1000A | 125770.28 | 148408.9304 |  | 0
| LS Ace-MEC LBA-10S-4EC, M2D2D2AX LF500B, 1000A | 117326.55 | 138445.329 |  | 0
| LS Ace-MEC LBA-10S-4PC, M2D2D2AX C1500B, 1000A | 125770.28 | 148408.9304 |  | 0
| LS Ace-MEC LBA-10S-4PC, M2D2D2AX LF500B, 1000A | 117326.55 | 138445.329 |  | 0
| LS Ace-MEC LBA-13E-3EC, MAD0D2AX 00000B, 1250A | 81728.59 | 96439.7362 |  | 0
| LS Ace-MEC LBA-13E-3PC, MAD0D2AX 00000B, 1250A | 81728.59 | 96439.7362 |  | 0
282903698B | LS Ace-MEC LBA-13S-3EC, M2D2D2AX C1500B, 1250A | 110444.9 | 130324.982 |  | 0
| LS Ace-MEC LBA-13S-3EC, M2D2D2AX LF500B, 1250A | 102001.17 | 120361.3806 |  | 0
| LS Ace-MEC LBA-13S-3PC, M2D2D2AX C1500B, 1250A | 110444.9 | 130324.982 |  | 0
| LS Ace-MEC LBA-13S-3PC, M2D2D2AX LF500B, 1250A | 102001.17 | 120361.3806 |  | 0
| LS Ace-MEC LBA-13S-4EC, M2D2D2AX C1500B, 1250A | 125939.15 | 148608.197 |  | 0
| LS Ace-MEC LBA-13S-4EC, M2D2D2AX LF500B, 1250A | 117495.42 | 138644.5956 |  | 0
| LS Ace-MEC LBA-13S-4PC, M2D2D2AX C1500B, 1250A | 125939.15 | 148608.197 |  | 0
| LS Ace-MEC LBA-13S-4PC, M2D2D2AX LF500B, 1250A | 117495.42 | 138644.5956 |  | 0
| LS Ace-MEC LBA-16E-3EC, MAD0D2AX 00000B, 1600A | 82150.79 | 96937.9322 |  | 0
| LS Ace-MEC LBA-16E-3PC, MAD0D2AX 00000B, 1600A | 82150.79 | 96937.9322 |  | 0
283005208B | LS Ace-MEC LBA-16S-3EC M2D2D2AX C15U1B, 1600A | 110613.78 | 130524.2604 |  | 0
283006218B | LS Ace-MEC LBA-16S-3EC M2D2D2AX LF5U1B | 110613.78 | 130524.2604 |  | 0
2830036300 | LS Ace-MEC LBA-16S-3EC, M2D2D2AX C1500B, 1600A | 110613.78 | 130524.2604 |  | 0
| LS Ace-MEC LBA-16S-3EC, M2D2D2AX LF500B, 1600A | 102170.05 | 120560.659 |  | 0
| LS Ace-MEC LBA-16S-3PC, M2D2D2AX C1500B, 1600A | 110613.78 | 130524.2604 |  | 0
| LS Ace-MEC LBA-16S-3PC, M2D2D2AX LF500B, 1600A | 102170.05 | 120560.659 |  | 0
| LS Ace-MEC LBA-16S-4EC, M2D2D2AX C1500B, 1600A | 126108.03 | 148807.4754 |  | 0
| LS Ace-MEC LBA-16S-4EC, M2D2D2AX LF500B, 1600A | 117664.29 | 138843.8622 |  | 0
| LS Ace-MEC LBA-16S-4PC, M2D2D2AX C1500B, 1600A | 126108.03 | 148807.4754 |  | 0
| LS Ace-MEC LBA-16S-4PC, M2D2D2AX LF500B, 1600A | 117664.29 | 138843.8622 |  | 0
| LS Ace-MEC LBA-20E-3EC, MAD0D2AX 00000B, 2000A | 99558.39 | 117478.9002 |  | 0
| LS Ace-MEC LBA-20E-3PC, MAD0D2AX 00000B, 2000A | 99558.39 | 117478.9002 |  | 0
283104318B | LS Ace-MEC LBA-20S-3EC, M2D2D2AX C1500B, 2000A | 128576.98 | 151720.8364 |  | 0
| LS Ace-MEC LBA-20S-3EC, M2D2D2AX LF500B, 2000A | 120133.23 | 141757.2114 |  | 0
283105328B | LBA-20S-3PC M2D4D4AX P25U1 RU | 139760.89 | 164917.8502 |  | 0
| LS Ace-MEC LBA-20S-3PC, M2D2D2AX C1500B, 2000A | 128576.98 | 151720.8364 |  | 0
| LS Ace-MEC LBA-20S-3PC, M2D2D2AX LF500B, 2000A | 120133.23 | 141757.2114 |  | 0
283105118B | LS Ace-MEC LBA-20S-3PC, M2D2D4AX C1500B, 2000A | 128576.98 | 151720.8364 |  | 0
| LS Ace-MEC LBA-20S-4EC, M2D2D2AX C1500B, 2000A | 162336.72 | 191557.3296 |  | 0
| LS Ace-MEC LBA-20S-4EC, M2D2D2AX LF500B, 2000A | 153892.98 | 181593.7164 |  | 0
| LS Ace-MEC LBA-20S-4PC, M2D2D2AX C1500B, 2000A | 162336.72 | 191557.3296 |  | 0
| LS Ace-MEC LBA-20S-4PC, M2D2D2AX LF500B, 2000A | 153892.98 | 181593.7164 |  | 0
| LS Ace-MEC LBA-25E-3EC, MAD0D2AX 00000B, 2500A | 99980.57 | 117977.0726 |  | 0
| LS Ace-MEC LBA-25E-3PC, MAD0D2AX 00000B, 2500A | 99980.57 | 117977.0726 |  | 0
2832031300 | LBA-25S-3EC, 2500A | 128999.16 | 152219.0088 |  | 0
283204118B | LS Ace-MEC LBA-25S-3EC, M2D2D2AX C1500B, 2500A | 128999.16 | 152219.0088 |  | 0
| LS Ace-MEC LBA-25S-3EC, M2D2D2AX LF500B, 2500A | 120555.44 | 142255.4192 |  | 0
283204908B | LS Ace-MEC LBA-25S-3PC, M2D2D2AX C1500B, 2500A | 128999.16 | 152219.0088 |  | 0
| LS Ace-MEC LBA-25S-3PC, M2D2D2AX LF500B, 2500A | 120555.44 | 142255.4192 |  | 0
283204888B | LS Ace-MEC LBA-25S-3PC, M2D2D4AX C1500B, 2500A | 128999.16 | 152219.0088 |  | 0
| LS Ace-MEC LBA-25S-4EC, M2D2D2AX C1500B, 2500A | 162753.83 | 192049.5194 |  | 0
| LS Ace-MEC LBA-25S-4EC, M2D2D2AX LF500B, 2500A | 154315.17 | 182091.9006 |  | 0
| LS Ace-MEC LBA-25S-4PC, M2D2D2AX C1500B, 2500A | 162753.83 | 192049.5194 |  | 0
| LS Ace-MEC LBA-25S-4PC, M2D2D2AX LF500B, 2500A | 154315.17 | 182091.9006 |  | 0
| LS Ace-MEC LBA-32E-3EC, MAD0D2AX 00000B, 3200A | 100402.76 | 118475.2568 |  | 0
| LS Ace-MEC LBA-32E-3PC, MAD0D2AX 00000B, 3200A | 100402.76 | 118475.2568 |  | 0
283303708B | LS Ace-MEC LBA-32S-3EC, M2D2D2AX C1500B, 3200A | 130204.93 | 153641.8174 |  | 0
| LS Ace-MEC LBA-32S-3EC, M2D2D2AX LF500B, 3200A | 121761.2 | 143678.216 |  | 0
| LS Ace-MEC LBA-32S-3PC, M2D2D2AX C1500B, 3200A | 130204.93 | 153641.8174 |  | 0
| LS Ace-MEC LBA-32S-3PC, M2D2D2AX LF500B, 3200A | 121761.2 | 143678.216 |  | 0
283304378B | LS Ace-MEC LBA-32S-3PC, M2D2D4AX C1500B, 3200A | 130204.93 | 153641.8174 |  | 0
| LS Ace-MEC LBA-32S-4EC, M2D2D2AX C1500B, 3200A | 173761.09 | 205038.0862 |  | 0
| LS Ace-MEC LBA-32S-4EC, M2D2D2AX LF500B, 3200A | 165317.36 | 195074.4848 |  | 0
| LS Ace-MEC LBA-32S-4PC, M2D2D2AX C1500B, 3200A | 173761.09 | 205038.0862 |  | 0
| LS Ace-MEC LBA-32S-4PC, M2D2D2AX LF500B, 3200A | 165317.36 | 195074.4848 |  | 0
283401258B | LS Ace-MEC LBA-40S-3EC, M2D2D2AX C1500B, 4000A | 223743.77 | 264017.6486 |  | 0
283401258B | LBA-40S-3EC, 4000A | 215300.05 | 254054.059 |  | 0
| LS Ace-MEC LBA-40S-3PC, M2D2D2AX C1500B, 4000A | 223743.77 | 264017.6486 |  | 0
| LS Ace-MEC LBA-40S-3PC, M2D2D2AX LF500B, 4000A | 215300.05 | 254054.059 |  | 0
| LS Ace-MEC LBA-40S-4EC, M2D2D2AX C1500B, 4000A | 257023.09 | 303287.2462 |  | 0
| LS Ace-MEC LBA-40S-4EC, M2D2D2AX LF500B, 4000A | 248579.34 | 293323.6212 |  | 0
| LS Ace-MEC LBA-40S-4PC, M2D2D2AX C1500B, 4000A | 257023.09 | 303287.2462 |  | 0
| LS Ace-MEC LBA-40S-4PC, M2D2D2AX LF500B, 4000A | 248579.34 | 293323.6212 |  | 0
284400148B | LS Ace-MEC LBA-4SS-3EC M2D2D2AX C15U1B, SLIM, 4000A | 225543.97 | 266141.8846 |  | 0
| LS Ace-MEC LBA-4SS-3EC, M2D2D2AX C1500B, SLIM, 4000A | 225543.97 | 266141.8846 |  | 0
| LS Ace-MEC LBA-50S-3EC, M2D2D2AX C1500B, 5000A | 227513.91 | 268466.4138 |  | 0
| LS Ace-MEC LBA-50S-3EC, M2D2D2AX LF500B, 5000A | 219070.17 | 258502.8006 |  | 0
| LS Ace-MEC LBA-50S-3PC, M2D2D2AX C1500B, 5000A | 227513.91 | 268466.4138 |  | 0
| LS Ace-MEC LBA-50S-3PC, M2D2D2AX LF500B, 5000A | 219070.17 | 258502.8006 |  | 0
| LS Ace-MEC LBA-50S-4EC, M2D2D2AX C1500B, 5000A | 258711.83 | 305279.9594 |  | 0
| LS Ace-MEC LBA-50S-4EC, M2D2D2AX LF500B, 5000A | 250268.08 | 295316.3344 |  | 0
| LS Ace-MEC LBA-50S-4PC, M2D2D2AX C1500B, 5000A | 258711.83 | 305279.9594 |  | 0
| LS Ace-MEC LBA-50S-4PC, M2D2D2AX LF500B, 5000A | 250268.08 | 295316.3344 |  | 0
282803358B | LS Ace-MEC LBA-10S-3EC, M2D2D2AX C15U1B, 1000A | 110276.02 | 130125.7036 |  | 0
2831039700 | LS Ace-MEC LBA-20S-3EC, M2D2D2AX C15U1K1, 2000A EXP | 132095.48 | 155872.6664 |  | 0
2833028300 | LS Ace-MEC LBA-32S-3EC, M2D2D2AX C1500B, 3200A EXP | 130204.93 | 153641.8174 |  | 0
2834007000 | LS Ace-MEC LBA-40S-3EC, M2D2D2AX C1500B, 4000A EXP | 223743.77 | 264017.6486 |  | 0
| Воздушные выключатели серии Metasol\Susol |  | 0 |  | 0
| Аксессуары |  | 0 |  | 0
72313460306 | Микропроцессорный расцепитель для Metasol ACB типа AC6 | 13319.64 | 15717.1752 |  | 0
62363461507 | Адаптер для переднего подключения воздушного выключателя Metasol/Susol фиксированного типа ADAPTER KIT ASS'Y_FRONT,AN/AS/AH-06~16D3 | 38893.35 | 45894.153 |  | 0
62363463507 | Адаптер для переднего подключения воздушного выключателя Metasol/Susol фиксированного типа ADAPTER KIT ASS'Y_FRONT,AN/AS/AH-20~32E3 | 38893.35 | 45894.153 |  | 0
73313461006 | Комплект для переднего подключения ADAPTOR, PLATE_JOINT16, AL-DN,DH | 3019.13 | 3562.5734 |  | 0
73313463017 | Комплект для переднего подключения ADAPTOR, PLATE_JOINT32, AL-EN,EH | 4351.11 | 5134.3098 |  | 0
64273460254 | Контакт сигнализации срабатывания (AL) | 2841.53 | 3353.0054 |  | 0
28360041 | ATSC-220 | 66598.48 | 78586.2064 |  | 0
56773460002 | Устройство блокирования кнопок ВКЛ/ОТКЛ "B" On/Off Button lock | 887.98 | 1047.8164 |  | 0
64273460254 | Контакт сигнализации срабатывания (AL) | 2841.53 | 3353.0054 |  | 0
01210002552 | болт M8,L25,STS304,STS304 | 88.8 | 104.784 |  | 0
01210002327 | болт M6,L25,SWCH,Ep-Fe/Zn 3/CM2 | 88.8 | 104.784 |  | 0
01210002327 | Болт M6 L25, SWCH,Ep-Fe/Zn 3/CM2 | 88.8 | 104.784 |  | 0
72313460501 | CELL SWITCH, 630~6300A, AN, AS, AH | 4725 | 5575.5 |  | 0
77123460234 | Расцепотель минимального напряжения COIL ASS'Y ADC200~250V UVT,UVSHCC,,AN,AS,AH-DEFG | 2219.95 | 2619.541 |  | 0
77123460208 | Катушка включения автоматического выключателя Coil ADC100~130V CC,AN/AS/AH-DEFG | 2774.94 | 3274.4292 |  | 0
77123460203 | Независемый расцепитель Coil ADC100~130V SHT,AN/AS/AH-DEFG | 2219.95 | 2619.541 |  | 0
77123460206 | Независемый расцепитель COIL DC24~30V CC AN/AS/AH-DEFG | 2362.5 | 2787.75 |  | 0
77123460201 | Независемый расцепитель COIL DC24~30V SHT AN/AS/AH-DEFG | 2362.5 | 2787.75 |  | 0
| CS2 контакт дистанционной сигнализации взвода пружины | 621.6 | 733.488 |  | 0
76113712002 | Конденсаторный источник питания независимого расцепителя CTD 200V | 4725 | 5575.5 |  | 0
64623460501 | Пылезащитная крышка (DC) | 18900 | 22302 |  | 0
64723460502 | Рамка дверцы для фиксированного типа DOOR ASS'Y,FRAME FIXED,Metasol\Susol | 945 | 1115.1 |  | 0
64723460501 | Рамка дверцы DOOR ASS'Y,FRAME,Metasol\Susol | 945 | 1115.1 |  | 0
56123460504 | Блокировка двери комплектного устройства Door Interlock (DI) | 2663.93 | 3143.4374 |  | 0
67213460001 | Межполюсная перегородка для Metasl/Susol ACB IB | 887.98 | 1047.8164 |  | 0
72313460553 | Замок (Key Lock K1) K | 887.98 | 1047.8164 |  | 0
56123460502 | Механическая блокировка на 2 автоматических выключателя MI | 26639.39 | 31434.4802 |  | 0
56123460503 | Механическая блокировка на 3 автоматических выключателя MI | 44398.81 | 52390.5958 |  | 0
72313460509 | Комплект для механической блокировки 2-х АСВ | 31079.29 | 36673.5622 |  | 0
72313460511 | Комплект для механической блокировки MI KIT 2-way Type E,G | 31079.29 | 36673.5622 |  | 0
72313460510 | Комплект для механической блокировки 3-х АСВ | 62158.32 | 73346.8176 |  | 0
72313460512 | Комплект для механической блокировки MI KIT 3-way Type E,G | 62158.32 | 73346.8176 |  | 0
72313460001 | кнопка ручного возврата (MRB) | 88.8 | 104.784 |  | 0
72313460371 | Модуль связи NP,Control & Profibus-DP | 17759.6 | 20956.328 |  | 0
72313460558 | Контакт сигнализации готовности выключателя к замыканию главных контактов(RCS) | 887.98 | 1047.8164 |  | 0
72313460558 | Контакт сигнализации готовности выключателя к замыканию главных контактов (RCS) | 887.98 | 1047.8164 |  | 0
77123460204 | Второй независимый расцепотель Shunt Coil 2 ADC200~250V,AN,AS,AH | 2219.95 | 2619.541 |  | 0
| Независимый расцепотель Shunt Coil 1 | 2774.94 | 3274.4292 |  | 0
62363460533 | Выкатной механизм для кассеты Metasol ACB SUB ASSY, DRAW LOCK ASSY, AL-DEFG, AS | 1669.39 | 1969.8802 |  | 0
72313460001 | Кнопка ручного возврата в исходное состояние (MRB) | 88.8 | 104.784 |  | 0
72313460375 | OCR Тестер для ACB Metasol | 44386.4 | 52375.952 |  | 0
52773460273 | Контроллер задержки срабатывания UVT Time Delay Controller | 9767.74 | 11525.9332 |  | 0
| Кассеты |  | 0 |  | 0
72313461457 | Кассета с выкатными направляющими AL-H16D3-AHFS | 28237.75 | 33320.545 |  | 0
72313463459 | Кассета с выкатными направляющими AL-H20~32E3-AHFS | 38556 | 45496.08 |  | 0
72313463458 | Кассета с выкатными направляющими AL-H20D-3A-HFS | 31079.16 | 36673.4088 |  | 0
72313463460 | Кассета с выкатными направляющими AL-H40~40E3-AHFS | 76828.5 | 90657.63 |  | 0
72313465617 | Кассета с выкатными направляющими AL-H40~50G3 AHFS | 122096.7 | 144074.106 |  | 0
72313463479 | Кассета с выкатными направляющими AL-H40E3-AHFS | 57718.68 | 68108.0424 |  | 0
72313465619 | Кассета с выкатными направляющими AL-H63G3-AHFS | 132575.37 | 156438.9366 |  | 0
72313461457 | Кассета с выкатными направляющими AL-N16D3 AHFS | 22554.69 | 26614.5342 |  | 0
| Кассета с выкатными направляющими AL-N16D4 AHFS | 26106.49 | 30805.6582 |  | 0
72313463827 | Кассета с выкатными направляющими AL-S32E3 AHFS | 28948.14 | 34158.8052 |  | 0
| Кассета с выкатными направляющими AL-S32E3 AVFS | 28948.02 | 34158.6636 |  | 0
| Кассета с выкатными направляющими AL-S32E4 AHFS | 36051.97 | 42541.3246 |  | 0
72313465614 | Кассета с выкатными направляющими AL-S40~50F4-AHFS | 101851.27 | 120184.4986 |  | 0
52073465498 | Кассета с выкатными направляющими AL-S40~50F4-AMFS | 57851.27 | 68264.4986 |  | 0
72313463479 | Кассета с выкатными направляющими AL-S40E3-AHFS | 57718.68 | 68108.0424 |  | 0
72313463479 | Кассета с выкатными направляющими AL-S40E3-AHFS | 57718.44 | 68107.7592 |  | 0
| Кассета с выкатными направляющими AL-S40E3-APFS | 57718.44 | 68107.7592 |  | 0
72313465613 | Кассета с выкатными направляющими AL-S50F3 AHFS | 78852.6 | 93046.068 |  | 0
| Кассета с выкатными направляющими AL-S63G3 AHFS | 97677.36 | 115259.2848 |  | 0
52073463121 | корзина TOTAL ASS`Y,AL-H20-32E3-APFS | 36229.58 | 42750.9044 |  | 0
| Воздушные выключатели Metasol ACB |  | 0 |  | 0
284503958B | Автоматический воздушный выключатель Metasol AN-06D3-06A | 109931.88 | 129719.6184 |  | 0
284504388B | Автоматический воздушный выключатель Metasol AN-06D3-06A M2D2D2BX AC6U0AL | 113128.14 | 133491.2052 |  | 0
284602788B | Автоматический воздушный выключатель Metasol AN-08D3-08A | 110109.48 | 129929.1864 |  | 0
284603298B | Автоматический воздушный выключатель Metasol AN-08D3-08A M2D2D2BX AC6U0 AL | 115969.67 | 136844.2106 |  | 0
| Автоматический воздушный выключатель Metasol AN-08D3-08H MAD0D0BX NG5 U0 | 92349.5 | 108972.41 |  | 0
284701028B | Автоматический воздушный выключатель Metasol AN-10D3-10A | 110287.08 | 130138.7544 |  | 0
284704838B | Автоматический воздушный выключатель Metasol AN-10D3-10A M2D2D2BX AC6U0 AL | 113483.33 | 133910.3294 |  | 0
| Автоматический воздушный выключатель Metasol AN-10D3-10A M2D2D2BX PC6U0 | 114726.5 | 135377.27 |  | 0
284704298B | Автоматический воздушный выключатель Metasol AN-10D3-10A | 101407.27 | 119660.5786 |  | 0
| Автоматический воздушный выключатель AN-10D3-10H M2D2D2 BX NG5 | 128236.5 | 151319.07 |  | 0
| Автоматический стационарный воздушный выключатель AN-10D3-10H MAD2D2BX AC6U0 | 101406.86 | 119660.0948 |  | 0
284800578B | Автоматический воздушный выключатель Metasol AN-13D3-13A | 110464.67 | 130348.3106 |  | 0
284804498B | Автоматический воздушный выключатель Metasol AN-13D3-13A M2D2D2BX AC6U0AL | 113660.93 | 134119.8974 |  | 0
284803028B | Автоматический воздушный выключатель Metasol AN-13D3-13P | 110464.67 | 130348.3106 |  | 0
284900988B | Автоматический воздушный выключатель Metasol AN-16D3-16A | 110642.27 | 130557.8786 |  | 0
284905868B | Автоматический воздушный выключатель Metasol AN-16D3-16A M2D2D2BX AC6U0AL | 113838.52 | 134329.4536 |  | 0
| Автоматический воздушный выключатель Metasol AN-16D3-16A M2D2D2BX PC6U0 | 115081.69 | 135796.3942 |  | 0
| Автоматический воздушный выключатель Metasol AN-16D3-16A M2D2D2BX PC6U0AL | 118278.4 | 139568.512 |  | 0
284905398B | Автоматический воздушный выключатель Metasol AN-16D3-16A | 101762.47 | 120079.7146 |  | 0
284906888B | Автоматический воздушный выключатель фиксированного типа Metasol AN-16D3-16H M2D2D2BX AC6 U0 | 110641.81 | 130557.3358 |  | 0
| Автоматический стационарный воздушный выключатель AN-16D3-16H MAD2D2BX AC6U0 | 101762.05 | 120079.219 |  | 0
284904028B | Автоматический воздушный выключатель Metasol AN-16D3-16P | 74803.1 | 88267.658 |  | 0
284906898B | Автоматический воздушный выключатель фиксированного типа Metasol AN-16D3-16V M2D2D2BX AC6 U0 | 110641.81 | 130557.3358 |  | 0
| Автоматический воздушный выключатель Metasol AN-16D4-16A M2D2D2BX AC6U0AL | 147048.83 | 173517.6194 |  | 0
285000818B | Автоматический воздушный выключатель Metasol AS-20E3-20A | 132664.16 | 156543.7088 |  | 0
286703848B | Автоматический воздушный выключатель Metasol AS-20E3-20A M2D2D2BX AC6U0AL | 135860.33 | 160315.1894 |  | 0
| Автоматический воздушный выключатель AS-20E3-20A MAD0D0BX AC6U0 | 129364.17 | 152649.7206 |  | 0
| Автоматический воздушный выключатель AS-20E3-20A MAD0D0BX NG5U0 | 127714.17 | 150702.7206 |  | 0
285100338B | Автоматический воздушный выключатель Metasol AS-25E3-25A | 133108.15 | 157067.617 |  | 0
286804068B | Автоматический воздушный выключатель Metasol AS-25E3-25A M2D2D2BX AC6U0AL | 136304.32 | 160839.0976 |  | 0
| Автоматический воздушный выключатель Metasol AS-25E3-25A M2D2D2BX PC6U0 AL | 140744.2 | 166078.156 |  | 0
| Автоматический воздушный выключатель AS-25E3-25A MAD0D0BX AC6U0 | 129808.15 | 153173.617 |  | 0
| Автоматический воздушный выключатель AS-25E3-25A MAD0D0BX NG5U0 | 128158.15 | 151226.617 |  | 0
286804528B | Автоматический воздушный выключатель фиксированного типа Metasol AS-25E3-25H M2D2D2BX AC6 U0 | 133107.6 | 157066.968 |  | 0
286805088B | Автоматический воздушный выключатель фиксированного типа Metasol AN-25E3-25P M2D2D2BX AC6 U0 | 106734.72 | 125946.9696 |  | 0
286805078B | Автоматический воздушный выключатель фиксированного типа Metasol AS-25E3-25V M2D2D2BX AC6 U0 | 133107.6 | 157066.968 |  | 0
| Автоматический воздушный выключатель AS-25E4-25A M2D2D2BX AC6U0 | 179727.08 | 212077.9544 |  | 0
285200548B | Автоматический воздушный выключатель Metasol AS-32E3-32A | 134440.12 | 158639.3416 |  | 0
286904128B | Автоматический воздушный выключатель Metasol AS-32E3-32A M2D2D2BX AC6U0AL | 137636.28 | 162410.8104 |  | 0
| Автоматический воздушный выключатель Metasol AS-32E3-32A M2D2D2BX PC6U0 | 138879.46 | 163877.7628 |  | 0
| Автоматический воздушный выключатель Metasol AS-32E3-32A | 148270.5 | 174959.19 |  | 0
| Автоматический стационарный воздушный выключатель Metasol AS-32E3-32A M2D4D4BX NG5U0 AL | 133196.4 | 157171.752 |  | 0
286904678B | Автоматический воздушный выключатель фиксированного типа Metasol AS-32E3-32H M2D2D2BX AC6 U0 | 134439.57 | 158638.6926 |  | 0
286904398B | Автоматический воздушный выключатель Metasol AS-32E3-32P M2D2D2AX NG5U0 AL | 133196.4 | 157171.752 |  | 0
286904698B | Автоматический воздушный выключатель фиксированного типа Metasol AS-32E3-32P M2D2D2BX AC6 U0 | 108066.68 | 127518.6824 |  | 0
286904688B | Автоматический воздушный выключатель фиксированного типа Metasol AS-32E3-32V M2D2D2BX AC6 U0 | 134439.57 | 158638.6926 |  | 0
287001018B | Автоматический воздушный выключатель Metasol AS-40E3-40A M2D2D2BX AC6U0 | 204235.32 | 240997.6776 |  | 0
287003258B | Автоматический воздушный выключатель Metasol AS-40E3-40A M2D2D2BX AC6U0AL | 207431.19 | 244768.8042 |  | 0
| Автоматический воздушный выключатель Metasol AS-40E3-40A MAD0D0BX AC6U0 | 190914.85 | 225279.523 |  | 0
287100688B | Автоматический воздушный выключатель Metasol AS-40F3-40A | 237712.16 | 280500.3488 |  | 0
287103268B | Автоматический воздушный выключатель Metasol AS-40F4-40A | 332814.78 | 392721.4404 |  | 0
| Автоматический воздушный выключатель AS-40G3-40A M2D2D2BX AC6U0 | 310791.6 | 366734.088 |  | 0
287100868B | Автоматический воздушный выключатель Metasol AS-50F3-50A M2D2D2BX AC6U0 | 241885.66 | 285425.0788 |  | 0
287103508B | Автоматический воздушный выключатель Metasol AS-50F3-50A M2D2D2BX AC6U0AL | 245081.38 | 289196.0284 |  | 0
287401008B | Автоматический воздушный выключатель Metasol AS-63G3-63A M2D2D2BX AC6U0 | 443101.85 | 522860.183 |  | 0
| Воздушные выключатели серии Susol |  |  |  | 0
| Автоматический воздушный выключатель AH-06D3-04A MAD2D2BX AC6U0 | 146286 | 172617.48 |  | 0
| Автоматический воздушный выключатель AH-06D3-06A M2D2D2BX AC6U0 | 146286 | 172617.48 |  | 0
| Автоматический воздушный выключатель Susol AH-10D3-10A M2D2D2 BX AC6U0 | 146758.5 | 173175.03 |  | 0
| Автоматический воздушный выключатель AH-10D3-10H M2D2D2 BX NG5 U0 | 157626 | 185998.68 |  | 0
| Автоматический воздушный выключатель Susol AH-16D3-16A M2D2D2 BX AC6U0 | 147231 | 173732.58 |  | 0
| Автоматический воздушный выключатель AH-16D3-16A M2D2D2HX AC6U0 | 152428.5 | 179865.63 |  | 0
| Автоматический воздушный выключатель AH-16D3-16H M2D2D2 BX NG5 | 158098.5 | 186556.23 |  | 0
291800048B | Автоматический стационарный воздушный выключатель Susol AH-16D3-16H M2D2D2BX AC6U0 AL K | 142431.36 | 168069.0048 |  | 0
| Автоматический воздушный выключатель AH-20D3-00V MAD0D2 AX 000U2 | 141750 | 167265 |  | 0
| Автоматический воздушный выключатель AH-20D3-20A M2D2D2BX AC6U0 AL | 158237.32 | 186720.0376 |  | 0
288600948B | Автоматический воздушный выключатель AH-20E3-20A M4D4D4AX PC7U0 ALS | 185314.5 | 218671.11 |  | 0
| Автоматический воздушный выключатель Susol AH-25E3-25A M2D2D2BX AC6U0 | 177093 | 208969.74 |  | 0
288700988B | Автоматический воздушный выключатель AH-25E3-25A M2D2D2BX AC6U0 |  | #VALUE! |  | #VALUE!
292000048B | Автоматический воздушный выключатель Susol AH-25E3-25A M2D2D2BX AC6U0 AL K | 170491.39 | 201179.8402 |  | 0
288700878B | Автоматический воздушный выключатель AH-25E3-25A M4D4D4AX PC7U0 ALS | 185881.5 | 219340.17 |  | 0
292000038B | Автоматический стационарный воздушный выключатель Susol AH-25E3-25H M2D2D2BX AC6U0 AL K | 170491.39 | 201179.8402 |  | 0
288801528B | Автоматический воздушный выключатель Susol AH-32E3-32A M2D2D2BX AC6 U0 AL | 171290.57 | 202122.8726 |  | 0
288801418B | Автоматический воздушный выключатель AH-32E3-32A M2D2D2BX AC6U2 RU | 178888.5 | 211088.43 |  | 0
| Автоматический воздушный выключатель AH-32E3-32P M2D2D2BX AC6 U0 | 168094.55 | 198351.569 |  | 0
| Автоматический воздушный выключатель Susol AH-40E3-40A M2D2D2BX AC6U0 | 271687.5 | 320591.25 |  | 0
288901938B | Автоматический воздушный выключатель AH-40E3-40A M2D2D2BX AC6U2 RU | 271687.5 | 320591.25 |  | 0
288902188B | Автоматический воздушный выключатель Susol AH-40G3-40A M2D2D2BX AC6 U0 AL | 391686.21 | 462189.7278 |  | 0
| Контакторы серии GMC/GMD |  | 0 |  | 0
| Аксессуары |  | 0 |  | 0
83631613001 | AC-50, GMC-50~85 | 551.72 | 651.0296 |  | 0
83631611001 | AC-9, GMC-9~40 | 371 | 437.78 |  | 0
77121618032 | Катушка AC/DC 200V для GMC 600/800 | 11892.58 | 14033.2444 |  | 0
77121617032 | Катушка AC/DC100~240V, GMC-300/400 | 6739.13 | 7952.1734 |  | 0
77121614032 | AC/DC100~240V,6MC-100~150 | 2933.5 | 3461.53 |  | 0
77121616032 | AC/DC100~240V,GMC-180~220 | 4360.62 | 5145.5316 |  | 0
77121613034 | AC230V, GMC-50~85 | 1189.25 | 1403.315 |  | 0
77121611056 | AC230V, GMC-9~40 | 277.62 | 327.5916 |  | 0
77121611043 | AC24V,GMC-9~40 | 277.62 | 327.5916 |  | 0
77121611050 | AC380V, GMC - 9~40 | 277.37 | 327.2966 |  | 0
77121613028 | AC380V,GMC-50~85 | 1189.25 | 1403.315 |  | 0
83391614002 | Устройство задержки размыкания AD-100 | 3953.13 | 4664.6934 |  | 0
83391617001 | Устройство задержки размыкания AD-300 | 5702.15 | 6728.537 |  | 0
83391613031 | Устройство задержки размыкания AD-50 | 2645.82 | 3122.0676 |  | 0
83391618002 | Устройство задержки размыкания AD-600 | 6433.08 | 7591.0344 |  | 0
83391611001 | Устройство задержки размыкания AD-9 | 2645.82 | 3122.0676 |  | 0
70821614008 | Лепестковая клемма AJ-125 | 299.77 | 353.7286 |  | 0
70821615008 | Лепестковая клемма AJ-150 | 410.76 | 484.6968 |  | 0
70821616008 | Лепестковая клемма AJ-220 | 588.96 | 694.9728 |  | 0
70821617008 | Лепестковая клемма AJ-400 | 1379.54 | 1627.8572 |  | 0
70821618008 | Лепестковая клемма AJ-800 | 2378.52 | 2806.6536 |  | 0
83461613004 | Блок фиксации AL-50, GMC-50~85 | 1030.69 | 1216.2142 |  | 0
83461611006 | Блок фиксации AL-9, GMC-9~40 | 792.84 | 935.5512 |  | 0
284900988B | Автоматический воздушный выключатель Metasol AN-16D3-16A | 110642.27 | 130557.8786 |  | 0
83411614001 | Механическая блокировка AR-100, GMC-100R~150R | 475.71 | 561.3378 |  | 0
83411621001 | Механическая блокировка AR-12M | 79.29 | 93.5622 |  | 0
83411616001 | Механическая блокировка AR-180, GMC-180R~400R | 713.56 | 842.0008 |  | 0
56121618001 | Механическая блокировка AR-600 | 12551.52 | 14810.7936 |  | 0
83411611003 | Механическая блокировка AR-9, GMC-9R~85R | 237.85 | 280.663 |  | 0
83611611026 | Блок поглотителя выбросов AS-11, AC/DC 24~48V | 119.05 | 140.479 |  | 0
83611611030 | Блок поглотителя выбросов AS-12, AC/DC 100~125V | 119.05 | 140.479 |  | 0
83611621001 | Блок поглотителя выбросов AS-12M/1 AC24~48V | 100.68 | 118.8024 |  | 0
83611621002 | Блок поглотителя выбросов AS-12M/2, AC 60~127V, GMC-6M~16M | 132.76 | 156.6568 |  | 0
83611621003 | Блок поглотителя выбросов AS-12M/3 AC200~240V | 112.51 | 132.7618 |  | 0
83611621004 | Блок поглотителя выбросов AS-12M/4 DC12~24V | 100.68 | 118.8024 |  | 0
83611611034 | Блок поглотителя выбросов AS-13 | 119.05 | 140.479 |  | 0
285000818B | Автоматический воздушный выключатель Metasol AS-20E3-20A | 132664.16 | 156543.7088 |  | 0
285100338B | Автоматический воздушный выключатель Metasol AS-25E3-25A | 133108.15 | 157067.617 |  | 0
83611611010 | Блок поглотителя выбросов AS-3, GMC(D)-9~85 | 119.05 | 140.479 |  | 0
285200548B | Автоматический воздушный выключатель Metasol AS-32E3-32A | 134440.12 | 158639.3416 |  | 0
83611611014 | Блок поглотителя выбросов AS-4, GMC(D)-9~85 | 119.05 | 140.479 |  | 0
83391621003 | Блок таймера AT-12M/1F | 816.75 | 963.765 |  | 0
83391621001 | Блок таймера AT-12M/1N | 767.42 | 905.5556 |  | 0
83391621004 | Блок таймера AT-12M/2F | 872.12 | 1029.1016 |  | 0
83391621002 | Блок таймера AT-12M/2N | 832.61 | 982.4798 |  | 0
83561693006 | Блок таймера AT-1F | 4460.53 | 5263.4254 |  | 0
83561693004 | Блок таймера AT-1N | 4460.53 | 5263.4254 |  | 0
83561693003 | Блок таймера AT-2F | 4460.51 | 5263.4018 |  | 0
83561693005 | Блок таймера AT-2N | 4460.51 | 5263.4018 |  | 0
83361611011 | Доп. контакт AU-1,1NO+1NC | 122.07 | 144.0426 |  | 0
83361614001 | Доп. контакт AU-100,1NO+1NC | 122.07 | 144.0426 |  | 0
83361621001 | Доп. контакт AU-1M 1NO | 122.07 | 144.0426 |  | 0
83361621002 | Доп. контакт AU-1M01 | 122.07 | 144.0426 |  | 0
83361611030 | Доп. контакт AU-2,1NO+1NC | 106.98 | 126.2364 |  | 0
83361611032 | Доп. контакт AU-2,2NC | 106.98 | 126.2364 |  | 0
83361611028 | Доп. контакт AU-2,2NO | 106.98 | 126.2364 |  | 0
83361621009 | Доп. контакт AU-2M 1NO1NC | 106.98 | 126.2364 |  | 0
83361621008 | Доп. контакт AU-2M 20 | 106.98 | 126.2364 |  | 0
83361621010 | Доп. контакт AU-2M 2NC | 106.98 | 126.2364 |  | 0
83361611060 | Доп. контакт AU-4,1NO+3NC | 182.48 | 215.3264 |  | 0
83361611058 | Доп. контакт AU-4,2NO+2NC | 182.48 | 215.3264 |  | 0
83361611056 | Доп. контакт AU-4,3NO+1NC | 182.48 | 215.3264 |  | 0
83361611062 | Доп. контакт AU-4,4NC | 182.48 | 215.3264 |  | 0
83361611054 | Доп. контакт AU-4,4NO | 182.48 | 215.3264 |  | 0
83361621006 | Доп. контакт AU-4M 1NO3NC | 182.48 | 215.3264 |  | 0
83361621005 | Доп. контакт AU-4M 2NO2NC | 182.48 | 215.3264 |  | 0
83361621004 | Доп. контакт AU-4M 3NO1NC | 182.48 | 215.3264 |  | 0
83361621007 | Доп. контакт AU-4M 4NC | 182.48 | 215.3264 |  | 0
83361621003 | Доп. контакт AU-4M 4NO | 182.48 | 215.3264 |  | 0
83661821002 | Основание для отдельного монтажа AZ-12MH | 134.9 | 159.182 |  | 0
83661811005 | Основание для отдельного монтажа AZ-22H | 119.05 | 140.479 |  | 0
83661812003 | Основание для отдельного монтажа AZ-40H | 198.34 | 234.0412 |  | 0
83661813006 | Основание для отдельного монтажа AZ-85H | 237.85 | 280.663 |  | 0
64261614001 | Основа LATCH,GMC-100L/125L | 554.98 | 654.8764 |  | 0
64261615001 | Основа LATCH,GMC-150L | 713.56 | 842.0008 |  | 0
64261616001 | Основа LATCH,GMC-180L/220L | 911.89 | 1076.0302 |  | 0
64261617001 | Основа LATCH,GMC-300L/400L | 1209.14 | 1426.7852 |  | 0
77121614032 | Катушка COIL AC/DC100~240V, GMC-100~150, D-SERIES | 2933.46 | 3461.4828 |  | 0
77121616032 | Катушка COIL AC/DC100~240V, GMC-180/220, D-SERIES | 4360.55 | 5145.449 |  | 0
77121617032 | Катушка COIL AC/DC100~240V, GMC-300/400, D-SERIES | 6739.04 | 7952.0672 |  | 0
77121618032 | Катушка COIL AC/DC200V, GMC-600/800, D-SERIES | 11892.42 | 14033.0556 |  | 0
77121613025 | Катушка переменного тока 110B AC110V 50HZ,GMC-50~85 | 1189.25 | 1403.315 |  | 0
77121611047 | Катушка переменного тока 110B AC110V 50HZ,GMC-9~40 | 277.5 | 327.45 |  | 0
77121613037 | DC24V,GMD-50~85 | 1347.83 | 1590.4394 |  | 0
77121611020 | DC24V,GMD-9~40 | 356.91 | 421.1538 |  | 0
55111614001 | GUIDE,LACH,GMC-100L/125L | 554.98 | 654.8764 |  | 0
55111615002 | GUIDE,LATCH,GMC-150L | 713.56 | 842.0008 |  | 0
55111616002 | GUIDE,LATCH,GMC-180L/220L | 911.89 | 1076.0302 |  | 0
55111617002 | GUIDE,LATCH,GMC-300L/400L | 1209.14 | 1426.7852 |  | 0
65221614502 | LATCH ASS'Y,AC200V,GMC-100L/125L | 554.98 | 654.8764 |  | 0
65221616502 | LATCH ASS'Y,AC200V,GMC-180L/220L | 911.89 | 1076.0302 |  | 0
65221617502 | LATCH ASS'Y,AC220V,GMC-300L/400L | 1209.14 | 1426.7852 |  | 0
65221615502 | LATCH ASS'Y.AC220V,GMC-150L | 713.56 | 842.0008 |  | 0
61461614001 | SPACER,LATCH,GMC-100L~400L | 79.29 | 93.5622 |  | 0
83611611006 | SURGE UNIT,AS-2(EXP),AC100~125V,GMC(D)-9~85 | 118.92 | 140.3256 |  | 0
| Реле DMP |  | 0 |  | 0
380700188B | DMP60-S 220V 2a1b RUS | 9804.03 | 11568.7554 |  | 0
| Контакторы GMC |  | 0 |  | 0
1236002800 | Контактор GMC-100 2a2b AC/DC100-240V 4P | 6712.96 | 7921.2928 |  | 0
123600578B | Контактор GMC-100 2a2b,55kW - 105A,3Р,AC 400V 50Hz | 4962.17 | 5855.3606 |  | 0
123600568B | Контактор GMC-100 2a2b,55kW - 105A,3Р,AC/DC 100-200V 50Hz | 4962.17 | 5855.3606 |  | 0
123600058B | Контактор GMC-100 2a2b,55kW - 105A,3Р,AC/DC 24V 50Hz | 4962.17 | 5855.3606 |  | 0
123600288B | Контактор GMC-100/4,55kW - 105A,4Р,AC/DC100-240V | 6712.96 | 7921.2928 |  | 0
123600308B | Контактор GMC-100/4,55kW - 105A,4Р,AC400V | 6712.96 | 7921.2928 |  | 0
125000618B | Контактор GMC-12 1a1b,5.5kW - 12A,3Р,AC110V 50Hz | 504.14 | 594.8852 |  | 0
125000628B | Контактор GMC-12 1a1b,5.5kW - 12A,3Р,AC220V 50Hz | 504.14 | 594.8852 |  | 0
125000588B | Контактор GMC-12 1a1b,5.5kW - 12A,3Р,AC24V 50Hz | 504.14 | 594.8852 |  | 0
125000658B | Контактор GMC-12 1a1b,5.5kW - 12A,3Р,AC380V 50Hz | 504.14 | 594.8852 |  | 0
1250004500 | Контактор GMC-12 AC120V 60Hz 1a1b EXP | 385.31 | 454.6658 |  | 0
125002478B | Контактор GMC-12/4,5.5kW - 12A,4Р,AC 110V 50Hz | 750.3 | 885.354 |  | 0
125002488B | Контактор GMC-12/4,5.5kW - 12A,4Р,AC 220V 50Hz | 750.3 | 885.354 |  | 0
125002448B | Контактор GMC-12/4,5.5kW - 12A,4Р,AC 24V 50Hz | 750.3 | 885.354 |  | 0
125002518B | Контактор GMC-12/4,5.5kW - 12A,4Р,AC 380V 50Hz | 750.3 | 885.354 |  | 0
123600608B | Контактор GMC-125 2a2b,60kW - 120A,3Р,AC 400V 50Hz | 5887.9 | 6947.722 |  | 0
123600598B | Контактор GMC-125 2a2b,60kW - 120A,3Р,AC/DC 100-200V 50Hz | 5887.9 | 6947.722 |  | 0
123600588B | Контактор GMC-125 2a2b,60kW - 120A,3Р,AC/DC 24V 50Hz | 5887.62 | 6947.3916 |  | 0
123600348B | Контактор GMC-125/4,60kW - 120A,4Р,AC/DC100-240V | 7221.89 | 8521.8302 |  | 0
123600368B | Контактор GMC-125/4,60kW - 120A,4Р,AC400V | 7221.89 | 8521.8302 |  | 0
1269014500 | Контактор GMC-12M/4,5.5kW - 12A,4Р,AC110V 50/60Hz 4a | 365.96 | 431.8328 |  | 0
1269014600 | Контактор GMC-12M/4,5.5kW - 12A,4Р,AC115V 50/60Hz 4a | 365.96 | 431.8328 |  | 0
1269014700 | Контактор GMC-12M/4,5.5kW - 12A,4Р,AC120V 50/60Hz 4a | 365.96 | 431.8328 |  | 0
1269014800 | Контактор GMC-12M/4,5.5kW - 12A,4Р,AC127V 50/60Hz 4a | 365.96 | 431.8328 |  | 0
1269014900 | Контактор GMC-12M/4,5.5kW - 12A,4Р,AC200V 50Hz / 208V 60Hz 4a | 365.96 | 431.8328 |  | 0
1269015000 | Контактор GMC-12M/4,5.5kW - 12A,4Р,AC220V 50/60Hz 4a | 365.96 | 431.8328 |  | 0
1269015100 | Контактор GMC-12M/4,5.5kW - 12A,4Р,AC220V 50Hz / 230V 60Hz 4a | 365.96 | 431.8328 |  | 0
1269015200 | Контактор GMC-12M/4,5.5kW - 12A,4Р,AC230V 50Hz / 240V 60Hz 4a | 365.96 | 431.8328 |  | 0
1269038800 | Контактор GMC-12M/4,5.5kW - 12A,4Р,AC240V 50/60Hz 4a | 365.96 | 431.8328 |  | 0
1269014100 | Контактор GMC-12M/4,5.5kW - 12A,4Р,AC24V 50/60Hz 4a | 365.96 | 431.8328 |  | 0
1269015300 | Контактор GMC-12M/4,5.5kW - 12A,4Р,AC256V 50/60Hz 4a | 365.96 | 431.8328 |  | 0
1269015400 | Контактор GMC-12M/4,5.5kW - 12A,4Р,AC277V 50/60Hz 4a | 365.96 | 431.8328 |  | 0
1269014200 | Контактор GMC-12M/4,5.5kW - 12A,4Р,AC36V 50/60Hz 4a | 365.96 | 431.8328 |  | 0
1269015500 | Контактор GMC-12M/4,5.5kW - 12A,4Р,AC380V 50Hz / 400V 60Hz 4a | 365.96 | 431.8328 |  | 0
1269016200 | Контактор GMC-12M/4,5.5kW - 12A,4Р,AC400V 50/60Hz 4a | 365.96 | 431.8328 |  | 0
1269014300 | Контактор GMC-12M/4,5.5kW - 12A,4Р,AC42V 50/60Hz 4a | 365.96 | 431.8328 |  | 0
1269016300 | Контактор GMC-12M/4,5.5kW - 12A,4Р,AC440V 50/60Hz 4a | 365.96 | 431.8328 |  | 0
1269016400 | Контактор GMC-12M/4,5.5kW - 12A,4Р,AC480V 50/60Hz 4a | 365.96 | 431.8328 |  | 0
1269014400 | Контактор GMC-12M/4,5.5kW - 12A,4Р,AC48V 50/60Hz 4a | 365.96 | 431.8328 |  | 0
1269016500 | Контактор GMC-12M/4,5.5kW - 12A,4Р,AC500V 50/60Hz 4a | 365.96 | 431.8328 |  | 0
1269016600 | Контактор GMC-12M/4,5.5kW - 12A,4Р,AC550V 50/60Hz 4a | 365.96 | 431.8328 |  | 0
1269017100 | Контактор GMC-12M,5.5kW - 12A,3Р,AC110V 50/60Hz 1a | 349.35 | 412.233 |  | 0
1269019200 | Контактор GMC-12M,5.5kW - 12A,3Р,AC110V 50/60Hz 1b | 349.35 | 412.233 |  | 0
1269021200 | Контактор GMC-12M/4,5.5kW - 12A,4Р,AC110V 50/60Hz 2a2b | 365.96 | 431.8328 |  | 0
1269017200 | Контактор GMC-12M,5.5kW - 12A,3Р,AC115V 50/60Hz 1a | 349.35 | 412.233 |  | 0
1269019300 | Контактор GMC-12M,5.5kW - 12A,3Р,AC115V 50/60Hz 1b | 349.35 | 412.233 |  | 0
1269021300 | Контактор GMC-12M/4,5.5kW - 12A,4Р,AC115V 50/60Hz 2a2b | 365.96 | 431.8328 |  | 0
1269017300 | Контактор GMC-12M,5.5kW - 12A,3Р,AC120V 50/60Hz 1a | 349.35 | 412.233 |  | 0
1269019400 | Контактор GMC-12M,5.5kW - 12A,3Р,AC120V 50/60Hz 1b | 349.35 | 412.233 |  | 0
1269021400 | Контактор GMC-12M/4,5.5kW - 12A,4Р,AC120V 50/60Hz 2a2b | 365.96 | 431.8328 |  | 0
1269017400 | Контактор GMC-12M,5.5kW - 12A,3Р,AC127V 50/60Hz 1a | 349.35 | 412.233 |  | 0
1269019500 | Контактор GMC-12M,5.5kW - 12A,3Р,AC127V 50/60Hz 1b | 349.35 | 412.233 |  | 0
1269021500 | Контактор GMC-12M/4,5.5kW - 12A,4Р,AC127V 50/60Hz 2a2b | 365.96 | 431.8328 |  | 0
1269034600 | Контактор GMC-12M,5.5kW - 12A,3Р,AC200V 50/60Hz 1a | 349.35 | 412.233 |  | 0
1269017500 | Контактор GMC-12M,5.5kW - 12A,3Р,AC200V 50Hz / 208V 60Hz 1a | 349.35 | 412.233 |  | 0
1269019600 | Контактор GMC-12M,5.5kW - 12A,3Р,AC200V 50Hz / 208V 60Hz 1b | 349.35 | 412.233 |  | 0
1269021600 | Контактор GMC-12M/4,5.5kW - 12A,4Р,AC200V 50Hz / 208V 60Hz 2a2b | 365.96 | 431.8328 |  | 0
126901768B | Контактор GMC-12M,5.5kW - 12A,3Р,AC220V 50/60Hz 1a | 349.35 | 412.233 |  | 0
126901978B | Контактор GMC-12M,5.5kW - 12A,3Р,AC220V 50/60Hz 1b | 349.35 | 412.233 |  | 0
1269021700 | Контактор GMC-12M/4,5.5kW - 12A,4Р,AC220V 50/60Hz 2a2b | 365.96 | 431.8328 |  | 0
126901778B | Контактор GMC-12M,5.5kW - 12A,3Р,AC220V 50Hz / 230V 60Hz 1a | 349.35 | 412.233 |  | 0
1269019800 | Контактор GMC-12M,5.5kW - 12A,3Р,AC220V 50Hz / 230V 60Hz 1b | 349.35 | 412.233 |  | 0
1269021800 | Контактор GMC-12M/4,5.5kW - 12A,4Р,AC220V 50Hz / 230V 60Hz 2a2b | 365.96 | 431.8328 |  | 0
1269017800 | Контактор GMC-12M,5.5kW - 12A,3Р,AC230V 50Hz / 240V 60Hz 1a | 349.35 | 412.233 |  | 0
1269019900 | Контактор GMC-12M,5.5kW - 12A,3Р,AC230V 50Hz / 240V 60Hz 1b | 349.35 | 412.233 |  | 0
1269021900 | Контактор GMC-12M/4,5.5kW - 12A,4Р,AC230V 50Hz / 240V 60Hz 2a2b | 365.96 | 431.8328 |  | 0
1269038900 | Контактор GMC-12M,5.5kW - 12A,3Р,AC240V 50/60Hz 1a | 349.35 | 412.233 |  | 0
126901678B | Контактор GMC-12M,5.5kW - 12A,3Р,AC24V 50/60Hz 1a | 349.35 | 412.233 |  | 0
126901888B | Контактор GMC-12M,5.5kW - 12A,3Р,AC24V 50/60Hz 1b | 349.35 | 412.233 |  | 0
1269020800 | Контактор GMC-12M/4,5.5kW - 12A,4Р,AC24V 50/60Hz 2a2b | 365.96 | 431.8328 |  | 0
1269017900 | Контактор GMC-12M,5.5kW - 12A,3Р,AC256V 50/60Hz 1a | 349.35 | 412.233 |  | 0
1269020000 | Контактор GMC-12M,5.5kW - 12A,3Р,AC256V 50/60Hz 1b | 349.35 | 412.233 |  | 0
1269022000 | Контактор GMC-12M/4,5.5kW - 12A,4Р,AC256V 50/60Hz 2a2b | 365.96 | 431.8328 |  | 0
1269018000 | Контактор GMC-12M,5.5kW - 12A,3Р,AC277V 50/60Hz 1a | 349.35 | 412.233 |  | 0
1269020100 | Контактор GMC-12M,5.5kW - 12A,3Р,AC277V 50/60Hz 1b | 349.35 | 412.233 |  | 0
1269022100 | Контактор GMC-12M/4,5.5kW - 12A,4Р,AC277V 50/60Hz 2a2b | 365.96 | 431.8328 |  | 0
1269016800 | Контактор GMC-12M,5.5kW - 12A,3Р,AC36V 50/60Hz 1a | 349.35 | 412.233 |  | 0
1269018900 | Контактор GMC-12M,5.5kW - 12A,3Р,AC36V 50/60Hz 1b | 349.35 | 412.233 |  | 0
1269020900 | Контактор GMC-12M/4,5.5kW - 12A,4Р,AC36V 50/60Hz 2a2b | 365.96 | 431.8328 |  | 0
1269033700 | Контактор GMC-12M,5.5kW - 12A,3Р,AC380V 50/60Hz 1a | 349.35 | 412.233 |  | 0
1269020200 | Контактор GMC-12M,5.5kW - 12A,3Р,AC380V 50/60Hz 1b | 349.35 | 412.233 |  | 0
1269018100 | Контактор GMC-12M,5.5kW - 12A,3Р,AC380V 50Hz / 400V 60Hz 1a | 349.35 | 412.233 |  | 0
1269022200 | Контактор GMC-12M/4,5.5kW - 12A,4Р,AC380V 50Hz / 400V 60Hz 2a2b | 365.96 | 431.8328 |  | 0
1269018200 | Контактор GMC-12M,5.5kW - 12A,3Р,AC400V 50/60Hz 1a | 349.35 | 412.233 |  | 0
1269020300 | Контактор GMC-12M,5.5kW - 12A,3Р,AC400V 50/60Hz 1b | 349.35 | 412.233 |  | 0
1269022300 | Контактор GMC-12M/4,5.5kW - 12A,4Р,AC400V 50/60Hz 2a2b | 365.96 | 431.8328 |  | 0
1269016900 | Контактор GMC-12M,5.5kW - 12A,3Р,AC42V 50/60Hz 1a | 349.35 | 412.233 |  | 0
1269019000 | Контактор GMC-12M,5.5kW - 12A,3Р,AC42V 50/60Hz 1b | 349.35 | 412.233 |  | 0
1269021000 | Контактор GMC-12M/4,5.5kW - 12A,4Р,AC42V 50/60Hz 2a2b | 365.96 | 431.8328 |  | 0
1269018300 | Контактор GMC-12M,5.5kW - 12A,3Р,AC440V 50/60Hz 1a | 349.35 | 412.233 |  | 0
1269020400 | Контактор GMC-12M,5.5kW - 12A,3Р,AC440V 50/60Hz 1b | 349.35 | 412.233 |  | 0
1269018400 | Контактор GMC-12M,5.5kW - 12A,3Р,AC480V 50/60Hz 1a | 349.35 | 412.233 |  | 0
1269020500 | Контактор GMC-12M,5.5kW - 12A,3Р,AC480V 50/60Hz 1b | 349.35 | 412.233 |  | 0
1269022500 | Контактор GMC-12M/4,5.5kW - 12A,4Р,AC480V 50/60Hz 2a2b | 365.96 | 431.8328 |  | 0
1269017000 | Контактор GMC-12M,5.5kW - 12A,3Р,AC48V 50/60Hz 1a | 349.35 | 412.233 |  | 0
1269019100 | Контактор GMC-12M,5.5kW - 12A,3Р,AC48V 50/60Hz 1b | 349.35 | 412.233 |  | 0
1269021100 | Контактор GMC-12M/4,5.5kW - 12A,4Р,AC48V 50/60Hz 2a2b | 365.96 | 431.8328 |  | 0
1269018500 | Контактор GMC-12M,5.5kW - 12A,3Р,AC500V 50/60Hz 1a | 349.35 | 412.233 |  | 0
1269020600 | Контактор GMC-12M,5.5kW - 12A,3Р,AC500V 50/60Hz 1b | 349.35 | 412.233 |  | 0
1269022600 | Контактор GMC-12M/4,5.5kW - 12A,4Р,AC500V 50/60Hz 2a2b | 365.96 | 431.8328 |  | 0
1269018600 | Контактор GMC-12M,5.5kW - 12A,3Р,AC550V 50/60Hz 1a | 349.35 | 412.233 |  | 0
1269020700 | Контактор GMC-12M,5.5kW - 12A,3Р,AC550V 50/60Hz 1b | 349.35 | 412.233 |  | 0
1269022700 | Контактор GMC-12M/4,5.5kW - 12A,4Р,AC550V 50/60Hz 2a2b | 365.96 | 431.8328 |  | 0
| Контактор GMC-12MC/4,4Р,5.5kW | 446.75 | 527.165 |  | 0
| Контактор GMC-12MF/4,4Р,5.5kW | 414.55 | 489.169 |  | 0
| Контактор GMC-12MP/4,4Р,5.5kW | 471.17 | 555.9806 |  | 0
1269047400 | Контактор GMC-12MR,5.5kW - 12A,AC24V 50/60Hz 2a,3Р | 812.72 | 959.0096 |  | 0
123800308B | Контактор GMC-150 2a2b,75kW - 150A,3Р,AC 400V 50Hz | 6962.89 | 8216.2102 |  | 0
123800298B | Контактор GMC-150 2a2b,75kW - 150A,3Р,AC/DC 100-200V 50Hz | 6962.89 | 8216.2102 |  | 0
123800288B | Контактор GMC-150 2a2b,75kW - 150A,3Р,AC/DC 24V 50Hz | 6962.89 | 8216.2102 |  | 0
123800208B | Контактор GMC-150/4,75kW -150A,4Р,AC/DC100-240V | 8007.18 | 9448.4724 |  | 0
123800228B | Контактор GMC-150/4,75kW -150A,4Р,AC400V | 8007.18 | 9448.4724 |  | 0
1269027200 | Контактор GMC-16M,7.5kW - 16A,3Р,AC110V 50/60Hz 1a | 438.96 | 517.9728 |  | 0
1269029200 | Контактор GMC-16M,7.5kW - 16A,3Р,AC110V 50/60Hz 1b | 438.96 | 517.9728 |  | 0
1269031200 | Контактор GMC-16M/4,7.5kW - 16A,4Р,AC110V 50/60Hz 2a2b | 455.31 | 537.2658 |  | 0
1269025200 | Контактор GMC-16M/4,7.5kW - 16A,4Р,AC110V 50/60Hz 4a | 455.31 | 537.2658 |  | 0
1269027300 | Контактор GMC-16M,7.5kW - 16A,3Р,AC115V 50/60Hz 1a | 438.96 | 517.9728 |  | 0
1269029300 | Контактор GMC-16M,7.5kW - 16A,3Р,AC115V 50/60Hz 1b | 438.96 | 517.9728 |  | 0
1269031300 | Контактор GMC-16M/4,7.5kW - 16A,4Р,AC115V 50/60Hz 2a2b | 455.31 | 537.2658 |  | 0
1269025300 | Контактор GMC-16M/4,7.5kW - 16A,4Р,AC115V 50/60Hz 4a | 455.31 | 537.2658 |  | 0
1269027400 | Контактор GMC-16M,7.5kW - 16A,3Р,AC120V 50/60Hz 1a | 438.96 | 517.9728 |  | 0
1269029400 | Контактор GMC-16M,7.5kW - 16A,3Р,AC120V 50/60Hz 1b | 438.96 | 517.9728 |  | 0
1269031400 | Контактор GMC-16M/4,7.5kW - 16A,4Р,AC120V 50/60Hz 2a2b | 455.31 | 537.2658 |  | 0
1269025400 | Контактор GMC-16M/4,7.5kW - 16A,4Р,AC120V 50/60Hz 4a | 455.31 | 537.2658 |  | 0
1269027500 | Контактор GMC-16M,7.5kW - 16A,3Р,AC127V 50/60Hz 1a | 438.96 | 517.9728 |  | 0
1269029500 | Контактор GMC-16M,7.5kW - 16A,3Р,AC127V 50/60Hz 1b | 438.96 | 517.9728 |  | 0
1269031500 | Контактор GMC-16M/4,7.5kW - 16A,4Р,AC127V 50/60Hz 2a2b | 455.31 | 537.2658 |  | 0
1269025500 | Контактор GMC-16M/4,7.5kW - 16A,4Р,AC127V 50/60Hz 4a | 455.31 | 537.2658 |  | 0
1269034700 | Контактор GMC-16M,7.5kW - 16A,3Р,AC200V 50/60Hz 1a | 438.96 | 517.9728 |  | 0
1269027600 | Контактор GMC-16M,7.5kW - 16A,3Р,AC200V 50Hz / 208V 60Hz 1a | 438.96 | 517.9728 |  | 0
1269029600 | Контактор GMC-16M,7.5kW - 16A,3Р,AC200V 50Hz / 208V 60Hz 1b | 438.96 | 517.9728 |  | 0
1269031600 | Контактор GMC-16M/4,7.5kW - 16A,4Р,AC200V 50Hz / 208V 60Hz 2a2b | 455.31 | 537.2658 |  | 0
1269025600 | Контактор GMC-16M/4,7.5kW - 16A,4Р,AC200V 50Hz / 208V 60Hz 4a | 455.31 | 537.2658 |  | 0
126902778B | Контактор GMC-16M,7.5kW - 16A,3Р,AC220V 50/60Hz 1a | 438.96 | 517.9728 |  | 0
126902978B | Контактор GMC-16M,7.5kW - 16A,3Р,AC220V 50/60Hz 1b | 438.96 | 517.9728 |  | 0
1269031700 | Контактор GMC-16M/4,7.5kW - 16A,4Р,AC220V 50/60Hz 2a2b | 455.31 | 537.2658 |  | 0
1269025700 | Контактор GMC-16M/4,7.5kW - 16A,4Р,AC220V 50/60Hz 4a | 455.31 | 537.2658 |  | 0
1269027800 | Контактор GMC-16M,7.5kW - 16A,3Р,AC220V 50Hz / 230V 60Hz 1a | 438.96 | 517.9728 |  | 0
1269029800 | Контактор GMC-16M,7.5kW - 16A,3Р,AC220V 50Hz / 230V 60Hz 1b | 438.96 | 517.9728 |  | 0
1269031800 | Контактор GMC-16M/4,7.5kW - 16A,4Р,AC220V 50Hz / 230V 60Hz 2a2b | 455.31 | 537.2658 |  | 0
1269025800 | Контактор GMC-16M/4,7.5kW - 16A,4Р,AC220V 50Hz / 230V 60Hz 4a | 455.31 | 537.2658 |  | 0
1269027900 | Контактор GMC-16M,7.5kW - 16A,3Р,AC230V 50Hz / 240V 60Hz 1a | 438.96 | 517.9728 |  | 0
1269029900 | Контактор GMC-16M,7.5kW - 16A,3Р,AC230V 50Hz / 240V 60Hz 1b | 438.96 | 517.9728 |  | 0
1269031900 | Контактор GMC-16M/4,7.5kW - 16A,4Р,AC230V 50Hz / 240V 60Hz 2a2b | 455.31 | 537.2658 |  | 0
1269025900 | Контактор GMC-16M/4,7.5kW - 16A,4Р,AC230V 50Hz / 240V 60Hz 4a | 455.31 | 537.2658 |  | 0
126902688B | Контактор GMC-16M,7.5kW - 16A,3Р,AC24V 50/60Hz 1a | 438.96 | 517.9728 |  | 0
126902888B | Контактор GMC-16M,7.5kW - 16A,3Р,AC24V 50/60Hz 1b | 438.96 | 517.9728 |  | 0
1269030800 | Контактор GMC-16M/4,7.5kW - 16A,4Р,AC24V 50/60Hz 2a2b | 455.31 | 537.2658 |  | 0
1269024800 | Контактор GMC-16M/4,7.5kW - 16A,4Р,AC24V 50/60Hz 4a | 455.31 | 537.2658 |  | 0
1269028000 | Контактор GMC-16M,7.5kW - 16A,3Р,AC256V 50/60Hz 1a | 438.96 | 517.9728 |  | 0
1269030000 | Контактор GMC-16M,7.5kW - 16A,3Р,AC256V 50/60Hz 1b | 438.96 | 517.9728 |  | 0
1269032000 | Контактор GMC-16M/4,7.5kW - 16A,4Р,AC256V 50/60Hz 2a2b | 455.31 | 537.2658 |  | 0
1269026000 | Контактор GMC-16M/4,7.5kW - 16A,4Р,AC256V 50/60Hz 4a | 455.31 | 537.2658 |  | 0
1269028100 | Контактор GMC-16M,7.5kW - 16A,3Р,AC277V 50/60Hz 1a | 438.96 | 517.9728 |  | 0
1269030100 | Контактор GMC-16M,7.5kW - 16A,3Р,AC277V 50/60Hz 1b | 438.96 | 517.9728 |  | 0
1269032100 | Контактор GMC-16M/4,7.5kW - 16A,4Р,AC277V 50/60Hz 2a2b | 455.31 | 537.2658 |  | 0
1269026100 | Контактор GMC-16M/4,7.5kW - 16A,4Р,AC277V 50/60Hz 4a | 455.31 | 537.2658 |  | 0
1269026900 | Контактор GMC-16M,7.5kW - 16A,3Р,AC36V 50/60Hz 1a | 438.96 | 517.9728 |  | 0
1269028900 | Контактор GMC-16M,7.5kW - 16A,3Р,AC36V 50/60Hz 1b | 438.96 | 517.9728 |  | 0
1269030900 | Контактор GMC-16M/4,7.5kW - 16A,4Р,AC36V 50/60Hz 2a2b | 455.31 | 537.2658 |  | 0
1269024900 | Контактор GMC-16M/4,7.5kW - 16A,4Р,AC36V 50/60Hz 4a | 455.31 | 537.2658 |  | 0
1269034100 | Контактор GMC-16M,7.5kW - 16A,3Р,AC380V 50/60Hz 1a | 438.96 | 517.9728 |  | 0
1269030200 | Контактор GMC-16M,7.5kW - 16A,3Р,AC380V 50/60Hz 1b | 438.96 | 517.9728 |  | 0
1269028200 | Контактор GMC-16M,7.5kW - 16A,3Р,AC380V 50Hz / 400V 60Hz 1a | 438.96 | 517.9728 |  | 0
1269032200 | Контактор GMC-16M/4,7.5kW - 16A,4Р,AC380V 50Hz / 400V 60Hz 2a2b | 455.31 | 537.2658 |  | 0
1269026200 | Контактор GMC-16M/4,7.5kW - 16A,4Р,AC380V 50Hz / 400V 60Hz 4a | 455.31 | 537.2658 |  | 0
1269028300 | Контактор GMC-16M,7.5kW - 16A,3Р,AC400V 50/60Hz 1a | 438.96 | 517.9728 |  | 0
1269032300 | Контактор GMC-16M/4,7.5kW - 16A,4Р,AC400V 50/60Hz 2a2b | 455.31 | 537.2658 |  | 0
1269026300 | Контактор GMC-16M/4,7.5kW - 16A,4Р,AC400V 50/60Hz 4a | 455.31 | 537.2658 |  | 0
1269027000 | Контактор GMC-16M,7.5kW - 16A,3Р,AC42V 50/60Hz 1a | 438.96 | 517.9728 |  | 0
1269029000 | Контактор GMC-16M,7.5kW - 16A,3Р,AC42V 50/60Hz 1b | 438.96 | 517.9728 |  | 0
1269031000 | Контактор GMC-16M/4,7.5kW - 16A,4Р,AC42V 50/60Hz 2a2b | 455.31 | 537.2658 |  | 0
1269025000 | Контактор GMC-16M/4,7.5kW - 16A,4Р,AC42V 50/60Hz 4a | 455.31 | 537.2658 |  | 0
1269028400 | Контактор GMC-16M,7.5kW - 16A,3Р,AC440V 50/60Hz 1a | 438.96 | 517.9728 |  | 0
1269030400 | Контактор GMC-16M,7.5kW - 16A,3Р,AC440V 50/60Hz 1b | 438.96 | 517.9728 |  | 0
1269032400 | Контактор GMC-16M/4,7.5kW - 16A,4Р,AC440V 50/60Hz 2a2b | 455.31 | 537.2658 |  | 0
1269026400 | Контактор GMC-16M/4,7.5kW - 16A,4Р,AC440V 50/60Hz 4a | 455.31 | 537.2658 |  | 0
1269028500 | Контактор GMC-16M,7.5kW - 16A,3Р,AC480V 50/60Hz 1a | 438.96 | 517.9728 |  | 0
1269030500 | Контактор GMC-16M,7.5kW - 16A,3Р,AC480V 50/60Hz 1b | 438.96 | 517.9728 |  | 0
1269032500 | Контактор GMC-16M/4,7.5kW - 16A,4Р,AC480V 50/60Hz 2a2b | 455.31 | 537.2658 |  | 0
1269026500 | Контактор GMC-16M/4,7.5kW - 16A,4Р,AC480V 50/60Hz 4a | 455.31 | 537.2658 |  | 0
1269027100 | Контактор GMC-16M,7.5kW - 16A,3Р,AC48V 50/60Hz 1a | 438.96 | 517.9728 |  | 0
1269029100 | Контактор GMC-16M,7.5kW - 16A,3Р,AC48V 50/60Hz 1b | 438.96 | 517.9728 |  | 0
1269031100 | Контактор GMC-16M/4,7.5kW - 16A,4Р,AC48V 50/60Hz 2a2b | 455.31 | 537.2658 |  | 0
1269025100 | Контактор GMC-16M/4,7.5kW - 16A,4Р,AC48V 50/60Hz 4a | 455.31 | 537.2658 |  | 0
1269028600 | Контактор GMC-16M,7.5kW - 16A,3Р,AC500V 50/60Hz 1a | 438.96 | 517.9728 |  | 0
1269030600 | Контактор GMC-16M,7.5kW - 16A,3Р,AC500V 50/60Hz 1b | 438.96 | 517.9728 |  | 0
1269032600 | Контактор GMC-16M/4,7.5kW - 16A,4Р,AC500V 50/60Hz 2a2b | 455.31 | 537.2658 |  | 0
1269026600 | Контактор GMC-16M/4,7.5kW - 16A,4Р,AC500V 50/60Hz 4a | 455.31 | 537.2658 |  | 0
1269028700 | Контактор GMC-16M,7.5kW - 16A,3Р,AC550V 50/60Hz 1a | 438.96 | 517.9728 |  | 0
1269030700 | Контактор GMC-16M,7.5kW - 16A,3Р,AC550V 50/60Hz 1b | 438.96 | 517.9728 |  | 0
1269032700 | Контактор GMC-16M/4,7.5kW - 16A,4Р,AC550V 50/60Hz 2a2b | 455.31 | 537.2658 |  | 0
1269026700 | Контактор GMC-16M/4,7.5kW - 16A,4Р,AC550V 50/60Hz 4a | 455.31 | 537.2658 |  | 0
1269047900 | Контактор GMC-16MC,3Р,7.5kW,AC230V 50/60Hz 1a | 528.31 | 623.4058 |  | 0
| Контактор GMC-16MC/4,4Р,7.5kW | 544.16 | 642.1088 |  | 0
1269040200 | Контактор GMC-16MF,3Р,7.5kW,AC120V 50/60Hz 1a | 479.73 | 566.0814 |  | 0
| Контактор GMC-16MF/4,4Р,7.5kW | 495.58 | 584.7844 |  | 0
1269043700 | Контактор GMC-16MP,3Р,7.5kW,AC120V 50/60Hz 1a | 552.72 | 652.2096 |  | 0
1269045000 | Контактор GMC-16MP,3Р,7.5kW,AC120V 50/60Hz 1b | 552.72 | 652.2096 |  | 0
| Контактор GMC-16MP/4,4Р,7.5kW | 569.09 | 671.5262 |  | 0
1269048200 | Контактор GMC-16MRF,7.5kW - 16A,AC24V 50/60Hz 2b,3Р | 1029.69 | 1215.0342 |  | 0
125001008B | Контактор GMC-18 1a1b,7.5kW - 18A,3Р,AC110V 50Hz | 607.09 | 716.3662 |  | 0
125001058B | Контактор GMC-18 1a1b,7.5kW - 18A,3Р,AC220V 50Hz | 607.09 | 716.3662 |  | 0
125000978B | Контактор GMC-18 1a1b,7.5kW - 18A,3Р,AC24V 50Hz | 607.09 | 716.3662 |  | 0
125001088B | Контактор GMC-18 1a1b,7.5kW - 18A,3Р,AC380V 50Hz | 607.09 | 716.3662 |  | 0
125002728B | Контактор GMC-18/4,7.5kW - 18A,4Р,AC 110V 50Hz | 1124.83 | 1327.2994 |  | 0
125002738B | Контактор GMC-18/4,7.5kW - 18A,4Р,AC 220V 50Hz | 1124.83 | 1327.2994 |  | 0
125002718B | Контактор GMC-18/4,7.5kW - 18A,4Р,AC 24V 50Hz | 1124.83 | 1327.2994 |  | 0
125002768B | Контактор GMC-18/4,7.5kW - 18A,4Р,AC 380V 50Hz | 1124.83 | 1327.2994 |  | 0
124000088B | Контактор GMC-180 2a2b,90kW - 180A,3Р,AC 400V 50Hz | 7334.39 | 8654.5802 |  | 0
124000618B | Контактор GMC-180 2a2b,90kW - 180A,3Р,AC/DC 100-200V 50Hz | 7334.39 | 8654.5802 |  | 0
124000058B | Контактор GMC-180 2a2b,90kW - 180A,3Р,AC/DC 24V 50Hz | 7334.39 | 8654.5802 |  | 0
124000318B | Контактор GMC-180/4,90kW - 180A,4Р,AC/DC100-240V | 8434.8 | 9953.064 |  | 0
124000338B | Контактор GMC-180/4,90kW - 180A,4Р,AC400V | 8434.8 | 9953.064 |  | 0
125001488B | Контактор GMC-22 1a1b,11kW - 22A,3Р,AC110V 50Hz | 851.74 | 1005.0532 |  | 0
125001498B | Контактор GMC-22 1a1b,11kW - 22A,3Р,AC220V 50Hz | 851.74 | 1005.0532 |  | 0
125001458B | Контактор GMC-22 1a1b,11kW - 22A,3Р,AC24V 50Hz | 851.74 | 1005.0532 |  | 0
125001568B | Контактор GMC-22 1a1b,11kW - 22A,3Р,AC380V 50Hz | 851.74 | 1005.0532 |  | 0
1250013300 | Контактор GMC-22 AC120V 60Hz 1a1b EXP | 549.43 | 648.3274 |  | 0
125002978B | Контактор GMC-22/4,11kW - 22A,4Р,AC 110V 50Hz | 1262.25 | 1489.455 |  | 0
125006668B | Контактор GMC-22/4,11kW - 22A,4Р,AC 220V 50Hz | 1262.25 | 1489.455 |  | 0
125002968B | Контактор GMC-22/4,11kW - 22A,4Р,AC 24V 50Hz | 1262.25 | 1489.455 |  | 0
125003018B | Контактор GMC-22/4,11kW - 22A,4Р,AC 380V 50Hz | 1262.25 | 1489.455 |  | 0
124000228B | Контактор GMC-220 2a2b,132kW - 250A,3Р,AC 400V 50Hz | 9328.32 | 11007.4176 |  | 0
124000648B | Контактор GMC-220 2a2b,132kW - 250A,3Р,AC/DC 100-200V 50Hz | 9328.32 | 11007.4176 |  | 0
124000188B | Контактор GMC-220 2a2b,132kW - 250A,3Р,AC/DC 24V 50Hz | 9328.32 | 11007.4176 |  | 0
124000378B | Контактор GMC-220/4,132kW - 250A,4Р,AC/DC100-240V | 10727.74 | 12658.7332 |  | 0
124000398B | Контактор GMC-220/4,132kW - 250A,4Р,AC400V | 10727.74 | 12658.7332 |  | 0
124200518B | Контактор GMC-300 2a2b,160kW - 300A , 3Р,AC 400V 50Hz | 12786.36 | 15087.9048 |  | 0
124200508B | Контактор GMC-300 2a2b,160kW - 300A , 3Р,AC/DC 100-200V 50Hz | 12786.36 | 15087.9048 |  | 0
124200208B | Контактор GMC-300/4,160kW - 300A,4Р,AC/DC100-240V | 14704.27 | 17351.0386 |  | 0
124200228B | Контактор GMC-300/4,160kW - 300A,4Р,AC400V | 14704.27 | 17351.0386 |  | 0
125400208B | Контактор GMC-32 2a2b,15kW - 32A,3Р,AC110V 50Hz | 1161.57 | 1370.6526 |  | 0
125400228B | Контактор GMC-32 2a2b,15kW - 32A,3Р,AC220V 50Hz | 1161.57 | 1370.6526 |  | 0
125400178B | Контактор GMC-32 2a2b,15kW - 32A,3Р,AC24V 50Hz | 1161.57 | 1370.6526 |  | 0
125400268B | Контактор GMC-32 2a2b,15kW - 32A,3Р,AC380V 50Hz | 1161.57 | 1370.6526 |  | 0
125401518B | Контактор GMC-32/4,15kW - 32A,4Р,AC 110V 50Hz | 1597 | 1884.46 |  | 0
125401528B | Контактор GMC-32/4,15kW - 32A,4Р,AC 220V 50Hz | 1597 | 1884.46 |  | 0
125401488B | Контактор GMC-32/4,15kW - 32A,4Р,AC 24V 50Hz | 1597 | 1884.46 |  | 0
125401558B | Контактор GMC-32/4,15kW - 32A,4Р,AC 380V 50Hz | 1597 | 1884.46 |  | 0
125400698B | Контактор GMC-40 2a2b,18.5kW - 40A,3Р,AC110V 50Hz | 1611.85 | 1901.983 |  | 0
125400708B | Контактор GMC-40 2a2b,18.5kW - 40A,3Р,AC220V 50Hz | 1611.85 | 1901.983 |  | 0
125400668B | Контактор GMC-40 2a2b,18.5kW - 40A,3Р,AC24V 50Hz | 1611.85 | 1901.983 |  | 0
125400748B | Контактор GMC-40 2a2b,18.5kW - 40A,3Р,AC380V 50Hz | 1611.85 | 1901.983 |  | 0
1254005500 | Контактор GMC-40 AC120V 60Hz 1a1b EXP | 1171.8 | 1382.724 |  | 0
125401638B | Контактор GMC-40/4,18.5kW - 40A,4Р,AC 110V 50Hz | 2088.06 | 2463.9108 |  | 0
125401778B | Контактор GMC-40/4,18.5kW - 40A,4Р,AC 220V 50H | 2088.06 | 2463.9108 |  | 0
125401738B | Контактор GMC-40/4,18.5kW - 40A,4Р,AC 24V 50Hz | 2088.06 | 2463.9108 |  | 0
125401808B | Контактор GMC-40/4,18.5kW - 40A,4Р,AC 380V 50Hz | 2088.06 | 2463.9108 |  | 0
124200158B | Контактор GMC-400 2a2b,220kW - 400A ,3Р,AC 400V 50Hz | 14297.28 | 16870.7904 |  | 0
124200528B | Контактор GMC-400 2a2b,220kW - 400A ,3Р,AC/DC 100-200V 50Hz | 14297.28 | 16870.7904 |  | 0
124200248B | Контактор GMC-400/4,220kW - 400A,4Р,AC/DC100-240V | 16441.72 | 19401.2296 |  | 0
124200268B | Контактор GMC-400/4,220kW - 400A,4Р,AC400V | 16441.72 | 19401.2296 |  | 0
125800208B | Контактор GMC-50 2a2b,22kW - 50A,3Р,AC110V 50Hz | 2021.87 | 2385.8066 |  | 0
125800228B | Контактор GMC-50 2a2b,22kW - 50A,3Р,AC220V 50Hz | 2021.87 | 2385.8066 |  | 0
125800178B | Контактор GMC-50 2a2b,22kW - 50A,3Р,AC24V 50Hz | 2021.87 | 2385.8066 |  | 0
125800268B | Контактор GMC-50 2a2b,22kW - 50A,3Р,AC380V 50Hz | 2021.87 | 2385.8066 |  | 0
1258000600 | Контактор GMC-50 AC120V 60Hz 1a1b EXP | 1923.41 | 2269.6238 |  | 0
125802228B | Контактор GMC-50/4,22kW - 50A,4Р,AC 110V 50Hz | 3092.07 | 3648.6426 |  | 0
125802238B | Контактор GMC-50/4,22kW - 50A,4Р,AC 220V 50Hz | 3092.07 | 3648.6426 |  | 0
125802218B | Контактор GMC-50/4,22kW - 50A,4Р,AC 24V 50Hz | 3092.07 | 3648.6426 |  | 0
125802268B | Контактор GMC-50/4,22kW - 50A,4Р,AC 380V 50Hz | 3092.07 | 3648.6426 |  | 0
124400068B | Контактор GMC-600 2a2b,330kW - 630A,3Р,AC 400V 50Hz | 24552.09 | 28971.4662 |  | 0
124400038B | Контактор GMC-600 2a2b,330kW - 630A,3Р,AC/DC 100V 50Hz | 24552.09 | 28971.4662 |  | 0
124400418B | Контактор GMC-600 2a2b,330kW - 630A,3Р,AC/DC 200V 50Hz | 24552.09 | 28971.4662 |  | 0
124400178B | Контактор GMC-600/4,330kW - 630A,4Р,AC/DC100-240V | 28235.38 | 33317.7484 |  | 0
124400208B | Контактор GMC-600/4,330kW - 630A,4Р,AC400V | 28235.38 | 33317.7484 |  | 0
125800688B | Контактор GMC-65 2a2b,30kW - 65A,3Р,AC110V 50Hz | 2762.61 | 3259.8798 |  | 0
125800708B | Контактор GMC-65 2a2b,30kW - 65A,3Р,AC220V 50Hz | 2762.61 | 3259.8798 |  | 0
125800658B | Контактор GMC-65 2a2b,30kW - 65A,3Р,AC24V 50Hz | 2762.61 | 3259.8798 |  | 0
125800748B | Контактор GMC-65 2a2b,30kW - 65A,3Р,AC380V 50Hz | 2762.61 | 3259.8798 |  | 0
1258005400 | Контактор GMC-65 AC120V 60Hz 1a1b EXP | 2338.84 | 2759.8312 |  | 0
125802478B | Контактор GMC-65/4,30kW - 65A,4Р,AC 110V 50Hz | 3796.56 | 4479.9408 |  | 0
125802488B | Контактор GMC-65/4,30kW - 65A,4Р,AC 220V 50Hz | 3796.56 | 4479.9408 |  | 0
125802468B | Контактор GMC-65/4,30kW - 65A,4Р,AC 24V 50Hz | 3796.56 | 4479.9408 |  | 0
125802518B | Контактор GMC-65/4,30kW - 65A,4Р,AC 380V 50Hz | 3796.56 | 4479.9408 |  | 0
1269023200 | Контактор GMC-6M,2.2kW - 6A,3Р,AC110V 50/60Hz 1a | 308.58 | 364.1244 |  | 0
1269002500 | Контактор GMC-6M,2.2kW - 6A,3Р,AC110V 50/60Hz 1b | 308.58 | 364.1244 |  | 0
1269004500 | Контактор GMC-6M/4,2.2kW - 6A,4P,AC110V 50/60Hz 2a2b | 324.94 | 383.4292 |  | 0
1269000500 | Контактор GMC-6M/4,2.2kW - 6A,4P,AC110V 50/60Hz 4a | 324.94 | 383.4292 |  | 0
1269023300 | Контактор GMC-6M,2.2kW - 6A,3Р,AC115V 50/60Hz 1a | 308.58 | 364.1244 |  | 0
1269002600 | Контактор GMC-6M,2.2kW - 6A,3Р,AC115V 50/60Hz 1b | 308.58 | 364.1244 |  | 0
1269004600 | Контактор GMC-6M/4,2.2kW - 6A,4P,AC115V 50/60Hz 2a2b | 324.94 | 383.4292 |  | 0
1269000600 | Контактор GMC-6M/4,2.2kW - 6A,4P,AC115V 50/60Hz 4a | 324.94 | 383.4292 |  | 0
1269023400 | Контактор GMC-6M,2.2kW - 6A,3Р,AC120V 50/60Hz 1a | 308.58 | 364.1244 |  | 0
1269002700 | Контактор GMC-6M,2.2kW - 6A,3Р,AC120V 50/60Hz 1b | 308.58 | 364.1244 |  | 0
1269004700 | Контактор GMC-6M/4,2.2kW - 6A,4P,AC120V 50/60Hz 2a2b | 324.94 | 383.4292 |  | 0
1269000700 | Контактор GMC-6M/4,2.2kW - 6A,4P,AC120V 50/60Hz 4a | 324.94 | 383.4292 |  | 0
1269023500 | Контактор GMC-6M,2.2kW - 6A,3Р,AC127V 50/60Hz 1a | 308.58 | 364.1244 |  | 0
1269002800 | Контактор GMC-6M,2.2kW - 6A,3Р,AC127V 50/60Hz 1b | 308.58 | 364.1244 |  | 0
1269004800 | Контактор GMC-6M/4,2.2kW - 6A,4P,AC127V 50/60Hz 2a2b | 324.94 | 383.4292 |  | 0
1269000800 | Контактор GMC-6M/4,2.2kW - 6A,4P,AC127V 50/60Hz 4a | 324.94 | 383.4292 |  | 0
1269034400 | Контактор GMC-6M,2.2kW - 6A,3Р,AC200V 50/60Hz 1a | 308.58 | 364.1244 |  | 0
1269023600 | Контактор GMC-6M,2.2kW - 6A,3Р,AC200V 50Hz / 208V 60Hz 1a | 308.58 | 364.1244 |  | 0
1269002900 | Контактор GMC-6M,2.2kW - 6A,3Р,AC200V 50Hz / 208V 60Hz 1b | 308.58 | 364.1244 |  | 0
1269004900 | Контактор GMC-6M/4,2.2kW - 6A,4P,AC200V 50Hz / 208V 60Hz 2a2b | 324.94 | 383.4292 |  | 0
1269000900 | Контактор GMC-6M/4,2.2kW - 6A,4P,AC200V 50Hz / 208V 60Hz 4a | 324.94 | 383.4292 |  | 0
126902378B | Контактор GMC-6M,2.2kW - 6A,3Р,AC220V 50/60Hz 1a | 308.58 | 364.1244 |  | 0
126900308B | Контактор GMC-6M,2.2kW - 6A,3Р,AC220V 50/60Hz 1b | 308.58 | 364.1244 |  | 0
1269005000 | Контактор GMC-6M/4,2.2kW - 6A,4P,AC220V 50/60Hz 2a2b | 324.94 | 383.4292 |  | 0
1269001000 | Контактор GMC-6M/4,2.2kW - 6A,4P,AC220V 50/60Hz 4a | 324.94 | 383.4292 |  | 0
1269023800 | Контактор GMC-6M,2.2kW - 6A,3Р,AC220V 50Hz / 230V 60Hz 1a | 308.58 | 364.1244 |  | 0
1269003100 | Контактор GMC-6M,2.2kW - 6A,3Р,AC220V 50Hz / 230V 60Hz 1b | 308.58 | 364.1244 |  | 0
1269005100 | Контактор GMC-6M/4,2.2kW - 6A,4P,AC220V 50Hz / 230V 60Hz 2a2b | 324.94 | 383.4292 |  | 0
1269001100 | Контактор GMC-6M/4,2.2kW - 6A,4P,AC220V 50Hz / 230V 60Hz 4a | 324.94 | 383.4292 |  | 0
1269023900 | Контактор GMC-6M,2.2kW - 6A,3Р,AC230V 50Hz / 240V 60Hz 1a | 308.58 | 364.1244 |  | 0
1269003200 | Контактор GMC-6M,2.2kW - 6A,3Р,AC230V 50Hz / 240V 60Hz 1b | 308.58 | 364.1244 |  | 0
1269005200 | Контактор GMC-6M/4,2.2kW - 6A,4P,AC230V 50Hz / 240V 60Hz 2a2b | 324.94 | 383.4292 |  | 0
1269001200 | Контактор GMC-6M/4,2.2kW - 6A,4P,AC230V 50Hz / 240V 60Hz 4a | 324.94 | 383.4292 |  | 0
1269037500 | Контактор GMC-6M,2.2kW - 6A,3Р,AC240V 50/60Hz 1a | 308.58 | 364.1244 |  | 0
126902288B | Контактор GMC-6M,2.2kW - 6A,3Р,AC24V 50/60Hz 1a | 309.08 | 364.7144 |  | 0
126900218B | Контактор GMC-6M,2.2kW - 6A,3Р,AC24V 50/60Hz 1b | 308.58 | 364.1244 |  | 0
1269004100 | Контактор GMC-6M/4,2.2kW - 6A,4P,AC24V 50/60Hz 2a2b | 324.94 | 383.4292 |  | 0
1269000100 | Контактор GMC-6M/4,2.2kW - 6A,4P,AC24V 50/60Hz 4a | 324.94 | 383.4292 |  | 0
1269024000 | Контактор GMC-6M,2.2kW - 6A,3Р,AC256V 50/60Hz 1a | 308.58 | 364.1244 |  | 0
1269003300 | Контактор GMC-6M,2.2kW - 6A,3Р,AC256V 50/60Hz 1b | 308.58 | 364.1244 |  | 0
1269005300 | Контактор GMC-6M/4,2.2kW - 6A,4P,AC256V 50/60Hz 2a2b | 324.94 | 383.4292 |  | 0
1269001300 | Контактор GMC-6M/4,2.2kW - 6A,4P,AC256V 50/60Hz 4a | 324.94 | 383.4292 |  | 0
1269024100 | Контактор GMC-6M,2.2kW - 6A,3Р,AC277V 50/60Hz 1a | 308.58 | 364.1244 |  | 0
1269003400 | Контактор GMC-6M,2.2kW - 6A,3Р,AC277V 50/60Hz 1b | 308.58 | 364.1244 |  | 0
1269005400 | Контактор GMC-6M/4,2.2kW - 6A,4P,AC277V 50/60Hz 2a2b | 324.94 | 383.4292 |  | 0
1269001400 | Контактор GMC-6M/4,2.2kW - 6A,4P,AC277V 50/60Hz 4a | 324.94 | 383.4292 |  | 0
1269022900 | Контактор GMC-6M,2.2kW - 6A,3Р,AC36V 50/60Hz 1a | 308.58 | 364.1244 |  | 0
1269002200 | Контактор GMC-6M,2.2kW - 6A,3Р,AC36V 50/60Hz 1b | 308.58 | 364.1244 |  | 0
1269004200 | Контактор GMC-6M/4,2.2kW - 6A,4P,AC36V 50/60Hz 2a2b | 324.94 | 383.4292 |  | 0
1269000200 | Контактор GMC-6M/4,2.2kW - 6A,4P,AC36V 50/60Hz 4a | 324.94 | 383.4292 |  | 0
126903298B | Контактор GMC-6M,2.2kW - 6A,3Р,AC380V 50/60Hz 1a | 309.08 | 364.7144 |  | 0
126903308B | Контактор GMC-6M,2.2kW - 6A,3Р,AC380V 50/60Hz 1b | 309.08 | 364.7144 |  | 0
1269005500 | Контактор GMC-6M/4,2.2kW - 6A,4P,AC380V 50Hz / 400V 60Hz 2a2b | 324.94 | 383.4292 |  | 0
1269001500 | Контактор GMC-6M/4,2.2kW - 6A,4P,AC380V 50Hz / 400V 60Hz 4a | 324.94 | 383.4292 |  | 0
1269024300 | Контактор GMC-6M,2.2kW - 6A,3Р,AC400V 50/60Hz 1a | 308.58 | 364.1244 |  | 0
1269003600 | Контактор GMC-6M,2.2kW - 6A,3Р,AC400V 50/60Hz 1b | 308.58 | 364.1244 |  | 0
1269005600 | Контактор GMC-6M/4,2.2kW - 6A,4P,AC400V 50/60Hz 2a2b | 324.94 | 383.4292 |  | 0
1269001600 | Контактор GMC-6M/4,2.2kW - 6A,4P,AC400V 50/60Hz 4a | 324.94 | 383.4292 |  | 0
1269023000 | Контактор GMC-6M,2.2kW - 6A,3Р,AC42V 50/60Hz 1a | 308.58 | 364.1244 |  | 0
1269002300 | Контактор GMC-6M,2.2kW - 6A,3Р,AC42V 50/60Hz 1b | 308.58 | 364.1244 |  | 0
1269004300 | Контактор GMC-6M/4,2.2kW - 6A,4P,AC42V 50/60Hz 2a2b | 324.94 | 383.4292 |  | 0
1269000300 | Контактор GMC-6M/4,2.2kW - 6A,4P,AC42V 50/60Hz 4a | 324.94 | 383.4292 |  | 0
1269024400 | Контактор GMC-6M,2.2kW - 6A,3Р,AC440V 50/60Hz 1a | 308.58 | 364.1244 |  | 0
1269003700 | Контактор GMC-6M,2.2kW - 6A,3Р,AC440V 50/60Hz 1b | 308.58 | 364.1244 |  | 0
1269005700 | Контактор GMC-6M/4,2.2kW - 6A,4P,AC440V 50/60Hz 2a2b | 324.94 | 383.4292 |  | 0
1269001700 | Контактор GMC-6M/4,2.2kW - 6A,4P,AC440V 50/60Hz 4a | 324.94 | 383.4292 |  | 0
1269024500 | Контактор GMC-6M,2.2kW - 6A,3Р,AC480V 50/60Hz 1a | 308.58 | 364.1244 |  | 0
1269003800 | Контактор GMC-6M,2.2kW - 6A,3Р,AC480V 50/60Hz 1b | 308.58 | 364.1244 |  | 0
1269005800 | Контактор GMC-6M/4,2.2kW - 6A,4P,AC480V 50/60Hz 2a2b | 324.94 | 383.4292 |  | 0
1269001800 | Контактор GMC-6M/4,2.2kW - 6A,4P,AC480V 50/60Hz 4a | 324.94 | 383.4292 |  | 0
1269023100 | Контактор GMC-6M,2.2kW - 6A,3Р,AC48V 50/60Hz 1a | 308.58 | 364.1244 |  | 0
1269002400 | Контактор GMC-6M,2.2kW - 6A,3Р,AC48V 50/60Hz 1b | 308.58 | 364.1244 |  | 0
1269004400 | Контактор GMC-6M/4,2.2kW - 6A,4P,AC48V 50/60Hz 2a2b | 324.94 | 383.4292 |  | 0
1269000400 | Контактор GMC-6M/4,2.2kW - 6A,4P,AC48V 50/60Hz 4a | 324.94 | 383.4292 |  | 0
1269024600 | Контактор GMC-6M,2.2kW - 6A,3Р,AC500V 50/60Hz 1a | 308.58 | 364.1244 |  | 0
1269003900 | Контактор GMC-6M,2.2kW - 6A,3Р,AC500V 50/60Hz 1b | 308.58 | 364.1244 |  | 0
1269005900 | Контактор GMC-6M/4,2.2kW - 6A,4P,AC500V 50/60Hz 2a2b | 324.94 | 383.4292 |  | 0
1269001900 | Контактор GMC-6M/4,2.2kW - 6A,4P,AC500V 50/60Hz 4a | 324.94 | 383.4292 |  | 0
1269024700 | Контактор GMC-6M,2.2kW - 6A,3Р,AC550V 50/60Hz 1a | 308.58 | 364.1244 |  | 0
1269004000 | Контактор GMC-6M,2.2kW - 6A,3Р,AC550V 50/60Hz 1b | 308.58 | 364.1244 |  | 0
1269006000 | Контактор GMC-6M/4,2.2kW - 6A,4P,AC550V 50/60Hz 2a2b | 324.94 | 383.4292 |  | 0
1269002000 | Контактор GMC-6M/4,2.2kW - 6A,4P,AC550V 50/60Hz 4a | 324.94 | 383.4292 |  | 0
| Контактор GMC-6MC,3Р,2.2kW | 390.13 | 460.3534 |  | 0
| Контактор GMC-6MC/4,4Р,2.2kW | 406.74 | 479.9532 |  | 0
| Контактор GMC-6MF,3Р,2.2kW | 357.41 | 421.7438 |  | 0
| Контактор GMC-6MF/4,4Р,2.2kW | 373.77 | 441.0486 |  | 0
| Контактор GMC-6MP,3Р,2.2kW | 398.18 | 469.8524 |  | 0
| Контактор GMC-6MP/4,4Р,2.2kW | 414.55 | 489.169 |  | 0
125801168B | Контактор GMC-75 2a2b,37kW - 75A,3Р,AC110V 50Hz | 3865.03 | 4560.7354 |  | 0
125806018B | Контактор GMC-75 2a2b,37kW - 75A,3Р,AC220V 50Hz | 3865.03 | 4560.7354 |  | 0
125801138B | Контактор GMC-75 2a2b,37kW - 75A,3Р,AC24V 50Hz | 3865.03 | 4560.7354 |  | 0
125806028B | Контактор GMC-75 2a2b,37kW - 75A,3Р,AC380V 50Hz | 3865.03 | 4560.7354 |  | 0
125802728B | Контактор GMC-75/4,37kW - 75A,4Р,AC 110V 50Hz | 4464.81 | 5268.4758 |  | 0
125802738B | Контактор GMC-75/4,37kW - 75A,4Р,AC 220V 50Hz | 4464.81 | 5268.4758 |  | 0
125802718B | Контактор GMC-75/4,37kW - 75A,4Р,AC 24V 50Hz | 4464.81 | 5268.4758 |  | 0
125802768B | Контактор GMC-75/4,37kW - 75A,4Р,AC 380V 50Hz | 4464.81 | 5268.4758 |  | 0
124400158B | Контактор GMC-800 2a2b,440kW -800A,3Р,AC 400V 50Hz | 39110.12 | 46149.9416 |  | 0
124400128B | Контактор GMC-800 2a2b,440kW -800A,3Р,AC/DC 100V 50Hz | 39110.12 | 46149.9416 |  | 0
124400448B | Контактор GMC-800 2a2b,440kW -800A,3Р,AC/DC 200V 50Hz | 39110.12 | 46149.9416 |  | 0
124400228B | Контактор GMC-800/4,440kW - 800A,4Р,AC/DC100-240V | 44976.62 | 53072.4116 |  | 0
124400258B | Контактор GMC-800/4,440kW - 800A,4Р,AC400V | 44976.62 | 53072.4116 |  | 0
125801628B | Контактор GMC-85 2a2b,45kW - 85A,3Р,AC110V 50Hz | 4746.96 | 5601.4128 |  | 0
125806058B | Контактор GMC-85 2a2b,45kW - 85A,3Р,AC220V 50Hz | 4746.96 | 5601.4128 |  | 0
125801598B | Контактор GMC-85 2a2b,45kW - 85A,3Р,AC24V 50Hz | 4746.96 | 5601.4128 |  | 0
125801678B | Контактор GMC-85 2a2b,45kW - 85A,3Р,AC380V 50Hz | 4746.96 | 5601.4128 |  | 0
1258014900 | Контактор GMC-85 AC120V 60Hz 1a1b EXP | 2774.9 | 3274.382 |  | 0
125802978B | Контактор GMC-85/4,45kW - 85A,4Р,AC 110V 50Hz | 5399.36 | 6371.2448 |  | 0
125802988B | Контактор GMC-85/4,45kW - 85A,4Р,AC 220V 50Hz | 5399.36 | 6371.2448 |  | 0
125802968B | Контактор GMC-85/4,45kW - 85A,4Р,AC 24V 50Hz | 5399.36 | 6371.2448 |  | 0
125803018B | Контактор GMC-85/4,45kW - 85A,4Р,AC 380V 50Hz | 5399.36 | 6371.2448 |  | 0
125000168B | Контактор GMC-9 1a1b,4kW - 9A,3Р,AC110V 50Hz | 407.75 | 481.145 |  | 0
125000178B | Контактор GMC-9 1a1b,4kW - 9A,3Р,AC220V 50Hz | 407.75 | 481.145 |  | 0
125000138B | Контактор GMC-9 1a1b,4kW - 9A,3Р,AC24V 50Hz | 407.75 | 481.145 |  | 0
125000208B | Контактор GMC-9 1a1b,4kW - 9A,3Р,AC380V 50Hz | 407.75 | 481.145 |  | 0
1250000400 | Контактор GMC-9 AC120V 60Hz 1a1b EXP | 348.84 | 411.6312 |  | 0
125002228B | Контактор GMC-9/4,4kW - 9A,4Р,AC 110V 50Hz | 543.66 | 641.5188 |  | 0
125002238B | Контактор GMC-9/4,4kW - 9A,4Р,AC 220V 50Hz | 543.66 | 641.5188 |  | 0
125002078B | Контактор GMC-9/4,4kW - 9A,4Р,AC 24V 50Hz | 543.66 | 641.5188 |  | 0
125002268B | Контактор GMC-9/4,4kW - 9A,4Р,AC 380V 50Hz | 543.66 | 641.5188 |  | 0
1269008500 | Контактор GMC-9M,4.0kW - 9A,3Р,AC110V 50/60Hz 1a | 332.99 | 392.9282 |  | 0
1269010500 | Контактор GMC-9M,4.0kW - 9A,3Р,AC110V 50/60Hz 1b | 332.99 | 392.9282 |  | 0
1269012500 | Контактор GMC-9M/4,4.0kW - 9A,4Р,AC110V 50/60Hz 2a2b | 349.35 | 412.233 |  | 0
1269006500 | Контактор GMC-9M/4,4.0kW - 9A,4Р,AC110V 50/60Hz 4a | 349.35 | 412.233 |  | 0
1269008600 | Контактор GMC-9M,4.0kW - 9A,3Р,AC115V 50/60Hz 1a | 332.99 | 392.9282 |  | 0
1269010600 | Контактор GMC-9M,4.0kW - 9A,3Р,AC115V 50/60Hz 1b | 332.99 | 392.9282 |  | 0
1269012600 | Контактор GMC-9M/4,4.0kW - 9A,4Р,AC115V 50/60Hz 2a2b | 349.35 | 412.233 |  | 0
1269006600 | Контактор GMC-9M/4,4.0kW - 9A,4Р,AC115V 50/60Hz 4a | 349.35 | 412.233 |  | 0
1269008700 | Контактор GMC-9M,4.0kW - 9A,3Р,AC120V 50/60Hz 1a | 332.99 | 392.9282 |  | 0
1269010700 | Контактор GMC-9M,4.0kW - 9A,3Р,AC120V 50/60Hz 1b | 332.99 | 392.9282 |  | 0
1269012700 | Контактор GMC-9M/4,4.0kW - 9A,4Р,AC120V 50/60Hz 2a2b | 349.35 | 412.233 |  | 0
1269006700 | Контактор GMC-9M/4,4.0kW - 9A,4Р,AC120V 50/60Hz 4a | 349.35 | 412.233 |  | 0
1269008800 | Контактор GMC-9M,4.0kW - 9A,3Р,AC127V 50/60Hz 1a | 332.99 | 392.9282 |  | 0
1269010800 | Контактор GMC-9M,4.0kW - 9A,3Р,AC127V 50/60Hz 1b | 332.99 | 392.9282 |  | 0
1269012800 | Контактор GMC-9M/4,4.0kW - 9A,4Р,AC127V 50/60Hz 2a2b | 349.35 | 412.233 |  | 0
1269006800 | Контактор GMC-9M/4,4.0kW - 9A,4Р,AC127V 50/60Hz 4a | 349.35 | 412.233 |  | 0
1269034500 | Контактор GMC-9M,4.0kW - 9A,3Р,AC200V 50/60Hz 1a | 332.99 | 392.9282 |  | 0
1269008900 | Контактор GMC-9M,4.0kW - 9A,3Р,AC200V 50Hz / 208V 60Hz 1a | 332.99 | 392.9282 |  | 0
1269010900 | Контактор GMC-9M,4.0kW - 9A,3Р,AC200V 50Hz / 208V 60Hz 1b | 332.99 | 392.9282 |  | 0
1269012900 | Контактор GMC-9M/4,4.0kW - 9A,4Р,AC200V 50Hz / 208V 60Hz 2a2b | 349.35 | 412.233 |  | 0
1269006900 | Контактор GMC-9M/4,4.0kW - 9A,4Р,AC200V 50Hz / 208V 60Hz 4a | 349.35 | 412.233 |  | 0
126900908B | Контактор GMC-9M,4.0kW - 9A,3Р,AC220V 50/60Hz 1a | 332.99 | 392.9282 |  | 0
126901108B | Контактор GMC-9M,4.0kW - 9A,3Р,AC220V 50/60Hz 1b | 332.99 | 392.9282 |  | 0
1269013000 | Контактор GMC-9M/4,4.0kW - 9A,4Р,AC220V 50/60Hz 2a2b | 349.35 | 412.233 |  | 0
1269007000 | Контактор GMC-9M/4,4.0kW - 9A,4Р,AC220V 50/60Hz 4a | 349.35 | 412.233 |  | 0
1269009100 | Контактор GMC-9M,4.0kW - 9A,3Р,AC220V 50Hz / 230V 60Hz 1a | 332.99 | 392.9282 |  | 0
1269011100 | Контактор GMC-9M,4.0kW - 9A,3Р,AC220V 50Hz / 230V 60Hz 1b | 332.99 | 392.9282 |  | 0
1269013100 | Контактор GMC-9M/4,4.0kW - 9A,4Р,AC220V 50Hz / 230V 60Hz 2a2b | 349.35 | 412.233 |  | 0
1269007100 | Контактор GMC-9M/4,4.0kW - 9A,4Р,AC220V 50Hz / 230V 60Hz 4a | 349.35 | 412.233 |  | 0
1269009200 | Контактор GMC-9M,4.0kW - 9A,3Р,AC230V 50Hz / 240V 60Hz 1a | 332.99 | 392.9282 |  | 0
1269011200 | Контактор GMC-9M,4.0kW - 9A,3Р,AC230V 50Hz / 240V 60Hz 1b | 332.99 | 392.9282 |  | 0
1269013200 | Контактор GMC-9M/4,4.0kW - 9A,4Р,AC230V 50Hz / 240V 60Hz 2a2b | 349.35 | 412.233 |  | 0
1269007200 | Контактор GMC-9M/4,4.0kW - 9A,4Р,AC230V 50Hz / 240V 60Hz 4a | 349.35 | 412.233 |  | 0
1269038100 | Контактор GMC-9M,4.0kW - 9A,3Р,AC240V 50/60Hz 4a | 332.99 | 392.9282 |  | 0
126900818B | Контактор GMC-9M,4.0kW - 9A,3Р,AC24V 50/60Hz 1a | 332.99 | 392.9282 |  | 0
126901018B | Контактор GMC-9M,4.0kW - 9A,3Р,AC24V 50/60Hz 1b | 332.99 | 392.9282 |  | 0
1269012100 | Контактор GMC-9M/4,4.0kW - 9A,4Р,AC24V 50/60Hz 2a2b | 349.35 | 412.233 |  | 0
1269006100 | Контактор GMC-9M/4,4.0kW - 9A,4Р,AC24V 50/60Hz 4a | 349.35 | 412.233 |  | 0
1269009300 | Контактор GMC-9M,4.0kW - 9A,3Р,AC256V 50/60Hz 1a | 332.99 | 392.9282 |  | 0
1269011300 | Контактор GMC-9M,4.0kW - 9A,3Р,AC256V 50/60Hz 1b | 332.99 | 392.9282 |  | 0
1269013300 | Контактор GMC-9M/4,4.0kW - 9A,4Р,AC256V 50/60Hz 2a2b | 349.35 | 412.233 |  | 0
1269007300 | Контактор GMC-9M/4,4.0kW - 9A,4Р,AC256V 50/60Hz 4a | 349.35 | 412.233 |  | 0
1269009400 | Контактор GMC-9M,4.0kW - 9A,3Р,AC277V 50/60Hz 1a | 332.99 | 392.9282 |  | 0
1269011400 | Контактор GMC-9M,4.0kW - 9A,3Р,AC277V 50/60Hz 1b | 332.99 | 392.9282 |  | 0
1269013400 | Контактор GMC-9M/4,4.0kW - 9A,4Р,AC277V 50/60Hz 2a2b | 349.35 | 412.233 |  | 0
1269007400 | Контактор GMC-9M/4,4.0kW - 9A,4Р,AC277V 50/60Hz 4a | 349.35 | 412.233 |  | 0
1269008200 | Контактор GMC-9M,4.0kW - 9A,3Р,AC36V 50/60Hz 1a | 332.99 | 392.9282 |  | 0
1269010200 | Контактор GMC-9M,4.0kW - 9A,3Р,AC36V 50/60Hz 1b | 332.99 | 392.9282 |  | 0
1269012200 | Контактор GMC-9M/4,4.0kW - 9A,4Р,AC36V 50/60Hz 2a2b | 349.35 | 412.233 |  | 0
1269006200 | Контактор GMC-9M/4,4.0kW - 9A,4Р,AC36V 50/60Hz 4a | 349.35 | 412.233 |  | 0
1269033300 | Контактор GMC-9M,4.0kW - 9A,3Р,AC380V 50/60Hz 1a | 332.99 | 392.9282 |  | 0
1269033400 | Контактор GMC-9M,4.0kW - 9A,3Р,AC380V 50/60Hz 1b | 332.99 | 392.9282 |  | 0
1269009500 | Контактор GMC-9M,4.0kW - 9A,3Р,AC380V 50Hz / 400V 60Hz 1a | 332.99 | 392.9282 |  | 0
1269011500 | Контактор GMC-9M,4.0kW - 9A,3Р,AC380V 50Hz / 400V 60Hz 1b | 332.99 | 392.9282 |  | 0
1269013500 | Контактор GMC-9M/4,4.0kW - 9A,4Р,AC380V 50Hz / 400V 60Hz 2a2b | 349.35 | 412.233 |  | 0
1269007500 | Контактор GMC-9M/4,4.0kW - 9A,4Р,AC380V 50Hz / 400V 60Hz 4a | 349.35 | 412.233 |  | 0
1269009600 | Контактор GMC-9M,4.0kW - 9A,3Р,AC400V 50/60Hz 1a | 332.99 | 392.9282 |  | 0
1269011600 | Контактор GMC-9M,4.0kW - 9A,3Р,AC400V 50/60Hz 1b | 332.99 | 392.9282 |  | 0
1269013600 | Контактор GMC-9M/4,4.0kW - 9A,4Р,AC400V 50/60Hz 2a2b | 349.35 | 412.233 |  | 0
1269007600 | Контактор GMC-9M/4,4.0kW - 9A,4Р,AC400V 50/60Hz 4a | 349.35 | 412.233 |  | 0
1269008300 | Контактор GMC-9M,4.0kW - 9A,3Р,AC42V 50/60Hz 1a | 332.99 | 392.9282 |  | 0
1269010300 | Контактор GMC-9M,4.0kW - 9A,3Р,AC42V 50/60Hz 1b | 332.99 | 392.9282 |  | 0
1269012300 | Контактор GMC-9M/4,4.0kW - 9A,4Р,AC42V 50/60Hz 2a2b | 349.35 | 412.233 |  | 0
1269006300 | Контактор GMC-9M/4,4.0kW - 9A,4Р,AC42V 50/60Hz 4a | 349.35 | 412.233 |  | 0
1269009700 | Контактор GMC-9M,4.0kW - 9A,3Р,AC440V 50/60Hz 1a | 332.99 | 392.9282 |  | 0
1269011700 | Контактор GMC-9M,4.0kW - 9A,3Р,AC440V 50/60Hz 1b | 332.99 | 392.9282 |  | 0
1269013700 | Контактор GMC-9M/4,4.0kW - 9A,4Р,AC440V 50/60Hz 2a2b | 349.35 | 412.233 |  | 0
1269007700 | Контактор GMC-9M/4,4.0kW - 9A,4Р,AC440V 50/60Hz 4a | 349.35 | 412.233 |  | 0
1269009800 | Контактор GMC-9M,4.0kW - 9A,3Р,AC480V 50/60Hz 1a | 332.99 | 392.9282 |  | 0
1269011800 | Контактор GMC-9M,4.0kW - 9A,3Р,AC480V 50/60Hz 1b | 332.99 | 392.9282 |  | 0
1269013800 | Контактор GMC-9M/4,4.0kW - 9A,4Р,AC480V 50/60Hz 2a2b | 349.35 | 412.233 |  | 0
1269007800 | Контактор GMC-9M/4,4.0kW - 9A,4Р,AC480V 50/60Hz 4a | 349.35 | 412.233 |  | 0
1269008400 | Контактор GMC-9M,4.0kW - 9A,3Р,AC48V 50/60Hz 1a | 332.99 | 392.9282 |  | 0
1269010400 | Контактор GMC-9M,4.0kW - 9A,3Р,AC48V 50/60Hz 1b | 332.99 | 392.9282 |  | 0
1269012400 | Контактор GMC-9M/4,4.0kW - 9A,4Р,AC48V 50/60Hz 2a2b | 349.35 | 412.233 |  | 0
1269006400 | Контактор GMC-9M/4,4.0kW - 9A,4Р,AC48V 50/60Hz 4a | 349.35 | 412.233 |  | 0
1269009900 | Контактор GMC-9M,4.0kW - 9A,3Р,AC500V 50/60Hz 1a | 332.99 | 392.9282 |  | 0
1269011900 | Контактор GMC-9M,4.0kW - 9A,3Р,AC500V 50/60Hz 1b | 332.99 | 392.9282 |  | 0
1269013900 | Контактор GMC-9M/4,4.0kW - 9A,4Р,AC500V 50/60Hz 2a2b | 349.35 | 412.233 |  | 0
1269007900 | Контактор GMC-9M/4,4.0kW - 9A,4Р,AC500V 50/60Hz 4a | 349.35 | 412.233 |  | 0
1269010000 | Контактор GMC-9M,4.0kW - 9A,3Р,AC550V 50/60Hz 1a | 332.99 | 392.9282 |  | 0
1269012000 | Контактор GMC-9M,4.0kW - 9A,3Р,AC550V 50/60Hz 1b | 332.99 | 392.9282 |  | 0
1269014000 | Контактор GMC-9M/4,4.0kW - 9A,4Р,AC550V 50/60Hz 2a2b | 349.35 | 412.233 |  | 0
1269008000 | Контактор GMC-9M/4,4.0kW - 9A,4Р,AC550V 50/60Hz 4a | 349.35 | 412.233 |  | 0
| Контактор GMC-9MC,3Р,4.0kW | 414.55 | 489.169 |  | 0
| Контактор GMC-9MC/4,4.0kW,4Р | 430.9 | 508.462 |  | 0
1269040100 | Контактор GMC-9MF,3Р,4.0kW,AC120V 50/60Hz 1a | 381.82 | 450.5476 |  | 0
| Контактор GMC-9MF/4,4.0kW,4Р | 398.18 | 469.8524 |  | 0
1269047800 | Контактор GMC-9MP,3Р,4.0kW,AC230V 50/60Hz 1a | 422.6 | 498.668 |  | 0
| Контактор GMC-9MP/4,4.0kW,4Р | 446.75 | 527.165 |  | 0
1269047300 | Контактор GMC-9MR,4.0kW - 9A,AC24V 50/60Hz 2a,3Р | 747.54 | 882.0972 |  | 0
| Контакторы GMD |  | 0 |  | 0
125100168B | Контактор GMD-12 1a1b,5.5kW,12A,3Р,DC110V | 579.4 | 683.692 |  | 0
125100188B | Контактор GMD-12 1a1b,5.5kW,12A,3Р,DC220V | 579.4 | 683.692 |  | 0
125101548B | Контактор GMD-12 1a1b,5.5kW,12A,3Р,DC24V | 579.4 | 683.692 |  | 0
1270027500 | Контактор GMD-12M,5.5kW - 12A,3Р,DC110V 1.2W 1a | 384.59 | 453.8162 |  | 0
1270030300 | Контактор GMD-12M,5.5kW - 12A,3Р,DC110V 1.2W 1b | 384.59 | 453.8162 |  | 0
1270033100 | Контактор GMD-12M/4,5.5kW - 12A,4Р,DC110V 1.2W 2a2b | 402.2 | 474.596 |  | 0
1270024700 | Контактор GMD-12M/4,5.5kW - 12A,4Р,DC110V 1.2W 4a | 402.2 | 474.596 |  | 0
1270028200 | Контактор GMD-12M,5.5kW - 12A,3Р,DC110V 2W 1a | 384.59 | 453.8162 |  | 0
1270031000 | Контактор GMD-12M,5.5kW - 12A,3Р,DC110V 2W 1b | 384.59 | 453.8162 |  | 0
1270033800 | Контактор GMD-12M/4,5.5kW - 12A,4Р,DC110V 2W 2a2b | 402.2 | 474.596 |  | 0
1270025400 | Контактор GMD-12M/4,5.5kW - 12A,4Р,DC110V 2W 4a | 402.2 | 474.596 |  | 0
1270026400 | Контактор GMD-12M,5.5kW - 12A,3Р,DC110V 3W 1a | 384.59 | 453.8162 |  | 0
1270029200 | Контактор GMD-12M,5.5kW - 12A,3Р,DC110V 3W 1b | 384.59 | 453.8162 |  | 0
1270032000 | Контактор GMD-12M/4,5.5kW - 12A,4Р,DC110V 3W 2a2b | 402.2 | 474.596 |  | 0
1270023600 | Контактор GMD-12M/4,5.5kW - 12A,4Р,DC110V 3W 4a | 402.2 | 474.596 |  | 0
1270027600 | Контактор GMD-12M,5.5kW - 12A,3Р,DC120V 1.2W 1a | 384.59 | 453.8162 |  | 0
1270030400 | Контактор GMD-12M,5.5kW - 12A,3Р,DC120V 1.2W 1b | 384.59 | 453.8162 |  | 0
1270033200 | Контактор GMD-12M/4,5.5kW - 12A,4Р,DC120V 1.2W 2a2b | 402.2 | 474.596 |  | 0
1270024800 | Контактор GMD-12M/4,5.5kW - 12A,4Р,DC120V 1.2W 4a | 402.2 | 474.596 |  | 0
1270028300 | Контактор GMD-12M,5.5kW - 12A,3Р,DC120V 2W 1a | 384.59 | 453.8162 |  | 0
1270031100 | Контактор GMD-12M,5.5kW - 12A,3Р,DC120V 2W 1b | 384.59 | 453.8162 |  | 0
1270033900 | Контактор GMD-12M/4,5.5kW - 12A,4Р,DC120V 2W 2a2b | 402.2 | 474.596 |  | 0
1270025500 | Контактор GMD-12M/4,5.5kW - 12A,4Р,DC120V 2W 4a | 402.2 | 474.596 |  | 0
1270026500 | Контактор GMD-12M,5.5kW - 12A,3Р,DC120V 3W 1a | 384.59 | 453.8162 |  | 0
1270029300 | Контактор GMD-12M,5.5kW - 12A,3Р,DC120V 3W 1b | 384.59 | 453.8162 |  | 0
1270032100 | Контактор GMD-12M/4,5.5kW - 12A,4Р,DC120V 3W 2a2b | 402.2 | 474.596 |  | 0
1270023700 | Контактор GMD-12M/4,5.5kW - 12A,4Р,DC120V 3W 4a | 402.2 | 474.596 |  | 0
1270026600 | Контактор GMD-12M,5.5kW - 12A,3Р,DC125V 3W 1a | 384.59 | 453.8162 |  | 0
1270029400 | Контактор GMD-12M,5.5kW - 12A,3Р,DC125V 3W 1b | 384.59 | 453.8162 |  | 0
1270032200 | Контактор GMD-12M/4,5.5kW - 12A,4Р,DC125V 3W 2a2b | 402.2 | 474.596 |  | 0
1270023800 | Контактор GMD-12M/4,5.5kW - 12A,4Р,DC125V 3W 4a | 402.2 | 474.596 |  | 0
1270027000 | Контактор GMD-12M,5.5kW - 12A,3Р,DC12V 1.2W 1a | 384.59 | 453.8162 |  | 0
1270029800 | Контактор GMD-12M,5.5kW - 12A,3Р,DC12V 1.2W 1b | 384.59 | 453.8162 |  | 0
1270032600 | Контактор GMD-12M/4,5.5kW - 12A,4Р,DC12V 1.2W 2a2b | 402.2 | 474.596 |  | 0
1270024200 | Контактор GMD-12M/4,5.5kW - 12A,4Р,DC12V 1.2W 4a | 402.2 | 474.596 |  | 0
1270027700 | Контактор GMD-12M,5.5kW - 12A,3Р,DC12V 2W 1a | 384.59 | 453.8162 |  | 0
1270030500 | Контактор GMD-12M,5.5kW - 12A,3Р,DC12V 2W 1b | 384.59 | 453.8162 |  | 0
1270033300 | Контактор GMD-12M/4,5.5kW - 12A,4Р,DC12V 2W 2a2b | 402.2 | 474.596 |  | 0
1270024900 | Контактор GMD-12M/4,5.5kW - 12A,4Р,DC12V 2W 4a | 402.2 | 474.596 |  | 0
1270025600 | Контактор GMD-12M,5.5kW - 12A,3Р,DC12V 3W 1a | 384.59 | 453.8162 |  | 0
1270028400 | Контактор GMD-12M,5.5kW - 12A,3Р,DC12V 3W 1b | 384.59 | 453.8162 |  | 0
1270031200 | Контактор GMD-12M/4,5.5kW - 12A,4Р,DC12V 3W 2a2b | 402.2 | 474.596 |  | 0
1270022800 | Контактор GMD-12M/4,5.5kW - 12A,4Р,DC12V 3W 4a | 402.2 | 474.596 |  | 0
1270027100 | Контактор GMD-12M,5.5kW - 12A,3Р,DC20V 1.2W 1a | 384.59 | 453.8162 |  | 0
1270029900 | Контактор GMD-12M,5.5kW - 12A,3Р,DC20V 1.2W 1b | 384.59 | 453.8162 |  | 0
1270032700 | Контактор GMD-12M/4,5.5kW - 12A,4Р,DC20V 1.2W 2a2b | 402.2 | 474.596 |  | 0
1270024300 | Контактор GMD-12M/4,5.5kW - 12A,4Р,DC20V 1.2W 4a | 402.2 | 474.596 |  | 0
1270027800 | Контактор GMD-12M,5.5kW - 12A,3Р,DC20V 2W 1a | 384.59 | 453.8162 |  | 0
1270030600 | Контактор GMD-12M,5.5kW - 12A,3Р,DC20V 2W 1b | 384.59 | 453.8162 |  | 0
1270033400 | Контактор GMD-12M/4,5.5kW - 12A,4Р,DC20V 2W 2a2b | 402.2 | 474.596 |  | 0
1270025000 | Контактор GMD-12M/4,5.5kW - 12A,4Р,DC20V 2W 4a | 402.2 | 474.596 |  | 0
1270025700 | Контактор GMD-12M,5.5kW - 12A,3Р,DC20V 3W 1a | 384.59 | 453.8162 |  | 0
1270028500 | Контактор GMD-12M,5.5kW - 12A,3Р,DC20V 3W 1b | 384.59 | 453.8162 |  | 0
1270031300 | Контактор GMD-12M/4,5.5kW - 12A,4Р,DC20V 3W 2a2b | 402.2 | 474.596 |  | 0
1270022900 | Контактор GMD-12M/4,5.5kW - 12A,4Р,DC20V 3W 4a | 402.2 | 474.596 |  | 0
1270026700 | Контактор GMD-12M,5.5kW - 12A,3Р,DC220V 3W 1a | 384.59 | 453.8162 |  | 0
1270029500 | Контактор GMD-12M,5.5kW - 12A,3Р,DC220V 3W 1b | 384.59 | 453.8162 |  | 0
1270032300 | Контактор GMD-12M/4,5.5kW - 12A,4Р,DC220V 3W 2a2b | 402.2 | 474.596 |  | 0
1270023900 | Контактор GMD-12M/4,5.5kW - 12A,4Р,DC220V 3W 4a | 402.2 | 474.596 |  | 0
1270026800 | Контактор GMD-12M,5.5kW - 12A,3Р,DC240V 3W 1a | 384.59 | 453.8162 |  | 0
1270029600 | Контактор GMD-12M,5.5kW - 12A,3Р,DC240V 3W 1b | 384.59 | 453.8162 |  | 0
1270032400 | Контактор GMD-12M/4,5.5kW - 12A,4Р,DC240V 3W 2a2b | 402.2 | 474.596 |  | 0
1270024000 | Контактор GMD-12M/4,5.5kW - 12A,4Р,DC240V 3W 4a | 402.2 | 474.596 |  | 0
1270027200 | Контактор GMD-12M,5.5kW - 12A,3Р,DC24V 1.2W 1a | 384.59 | 453.8162 |  | 0
1270030000 | Контактор GMD-12M,5.5kW - 12A,3Р,DC24V 1.2W 1b | 384.59 | 453.8162 |  | 0
1270032800 | Контактор GMD-12M/4,5.5kW - 12A,4Р,DC24V 1.2W 2a2b | 402.2 | 474.596 |  | 0
1270024400 | Контактор GMD-12M/4,5.5kW - 12A,4Р,DC24V 1.2W 4a | 402.2 | 474.596 |  | 0
1270027900 | Контактор GMD-12M,5.5kW - 12A,3Р,DC24V 2W 1a | 384.59 | 453.8162 |  | 0
1270030700 | Контактор GMD-12M,5.5kW - 12A,3Р,DC24V 2W 1b | 384.59 | 453.8162 |  | 0
1270033500 | Контактор GMD-12M/4,5.5kW - 12A,4Р,DC24V 2W 2a2b | 402.2 | 474.596 |  | 0
1270025100 | Контактор GMD-12M/4,5.5kW - 12A,4Р,DC24V 2W 4a | 402.2 | 474.596 |  | 0
127004868B | Контактор GMD-12M,5.5kW - 12A,3Р,DC24V 3W 1a | 384.59 | 453.8162 |  | 0
1270028600 | Контактор GMD-12M,5.5kW - 12A,3Р,DC24V 3W 1b | 384.59 | 453.8162 |  | 0
1270031400 | Контактор GMD-12M/4,5.5kW - 12A,4Р,DC24V 3W 2a2b | 402.2 | 474.596 |  | 0
1270023000 | Контактор GMD-12M/4,5.5kW - 12A,4Р,DC24V 3W 4a | 402.2 | 474.596 |  | 0
1270026900 | Контактор GMD-12M,5.5kW - 12A,3Р,DC250V 3W 1a | 384.59 | 453.8162 |  | 0
1270029700 | Контактор GMD-12M,5.5kW - 12A,3Р,DC250V 3W 1b | 384.59 | 453.8162 |  | 0
1270032500 | Контактор GMD-12M/4,5.5kW - 12A,4Р,DC250V 3W 2a2b | 402.2 | 474.596 |  | 0
1270024100 | Контактор GMD-12M/4,5.5kW - 12A,4Р,DC250V 3W 4a | 402.2 | 474.596 |  | 0
1270025900 | Контактор GMD-12M,5.5kW - 12A,3Р,DC36V 3W 1a | 384.59 | 453.8162 |  | 0
1270028700 | Контактор GMD-12M,5.5kW - 12A,3Р,DC36V 3W 1b | 384.59 | 453.8162 |  | 0
1270031500 | Контактор GMD-12M/4,5.5kW - 12A,4Р,DC36V 3W 2a2b | 402.2 | 474.596 |  | 0
1270023100 | Контактор GMD-12M/4,5.5kW - 12A,4Р,DC36V 3W 4a | 402.2 | 474.596 |  | 0
1270026000 | Контактор GMD-12M,5.5kW - 12A,3Р,DC42V 3W 1a | 384.59 | 453.8162 |  | 0
1270028800 | Контактор GMD-12M,5.5kW - 12A,3Р,DC42V 3W 1b | 384.59 | 453.8162 |  | 0
1270031600 | Контактор GMD-12M/4,5.5kW - 12A,4Р,DC42V 3W 2a2b | 402.2 | 474.596 |  | 0
1270023200 | Контактор GMD-12M/4,5.5kW - 12A,4Р,DC42V 3W 4a | 402.2 | 474.596 |  | 0
1270027300 | Контактор GMD-12M,5.5kW - 12A,3Р,DC48V 1.2W 1a | 384.59 | 453.8162 |  | 0
1270030100 | Контактор GMD-12M,5.5kW - 12A,3Р,DC48V 1.2W 1b | 384.59 | 453.8162 |  | 0
1270032900 | Контактор GMD-12M/4,5.5kW - 12A,4Р,DC48V 1.2W 2a2b | 402.2 | 474.596 |  | 0
1270024500 | Контактор GMD-12M/4,5.5kW - 12A,4Р,DC48V 1.2W 4a | 402.2 | 474.596 |  | 0
1270028000 | Контактор GMD-12M,5.5kW - 12A,3Р,DC48V 2W 1a | 384.59 | 453.8162 |  | 0
1270030800 | Контактор GMD-12M,5.5kW - 12A,3Р,DC48V 2W 1b | 384.59 | 453.8162 |  | 0
1270033600 | Контактор GMD-12M/4,5.5kW - 12A,4Р,DC48V 2W 2a2b | 402.2 | 474.596 |  | 0
1270025200 | Контактор GMD-12M/4,5.5kW - 12A,4Р,DC48V 2W 4a | 402.2 | 474.596 |  | 0
1270026100 | Контактор GMD-12M,5.5kW - 12A,3Р,DC48V 3W 1a | 384.59 | 453.8162 |  | 0
1270028900 | Контактор GMD-12M,5.5kW - 12A,3Р,DC48V 3W 1b | 384.59 | 453.8162 |  | 0
1270031700 | Контактор GMD-12M/4,5.5kW - 12A,4Р,DC48V 3W 2a2b | 402.2 | 474.596 |  | 0
1270023300 | Контактор GMD-12M/4,5.5kW - 12A,4Р,DC48V 3W 4a | 402.2 | 474.596 |  | 0
1270026200 | Контактор GMD-12M,5.5kW - 12A,3Р,DC60V 3W 1a | 384.59 | 453.8162 |  | 0
1270029000 | Контактор GMD-12M,5.5kW - 12A,3Р,DC60V 3W 1b | 384.59 | 453.8162 |  | 0
1270031800 | Контактор GMD-12M/4,5.5kW - 12A,4Р,DC60V 3W 2a2b | 402.2 | 474.596 |  | 0
1270023400 | Контактор GMD-12M/4,5.5kW - 12A,4Р,DC60V 3W 4a | 402.2 | 474.596 |  | 0
1270027400 | Контактор GMD-12M,5.5kW - 12A,3Р,DC72V 1.2W 1a | 384.59 | 453.8162 |  | 0
1270030200 | Контактор GMD-12M,5.5kW - 12A,3Р,DC72V 1.2W 1b | 384.59 | 453.8162 |  | 0
1270033000 | Контактор GMD-12M/4,5.5kW - 12A,4Р,DC72V 1.2W 2a2b | 402.2 | 474.596 |  | 0
1270024600 | Контактор GMD-12M/4,5.5kW - 12A,4Р,DC72V 1.2W 4a | 402.2 | 474.596 |  | 0
1270028100 | Контактор GMD-12M,5.5kW - 12A,3Р,DC72V 2W 1a | 384.59 | 453.8162 |  | 0
1270030900 | Контактор GMD-12M,5.5kW - 12A,3Р,DC72V 2W 1b | 384.59 | 453.8162 |  | 0
1270033700 | Контактор GMD-12M/4,5.5kW - 12A,4Р,DC72V 2W 2a2b | 402.2 | 474.596 |  | 0
1270025300 | Контактор GMD-12M/4,5.5kW - 12A,4Р,DC72V 2W 4a | 402.2 | 474.596 |  | 0
1270026300 | Контактор GMD-12M,5.5kW - 12A,3Р,DC72V 3W 1a | 384.59 | 453.8162 |  | 0
1270029100 | Контактор GMD-12M,5.5kW - 12A,3Р,DC72V 3W 1b | 384.59 | 453.8162 |  | 0
1270031900 | Контактор GMD-12M/4,5.5kW - 12A,4Р,DC72V 3W 2a2b | 402.2 | 474.596 |  | 0
1270023500 | Контактор GMD-12M/4,5.5kW - 12A,4Р,DC72V 3W 4a | 402.2 | 474.596 |  | 0
| Контактор GMD-12MC,3Р,5.5kW | 473.95 | 559.261 |  | 0
| Контактор GMD-12MC/4,4Р,5.5kW | 446.75 | 527.165 |  | 0
| Контактор GMD-12MF,3Р,5.5kW | 437.7 | 516.486 |  | 0
| Контактор GMD-12MF/4,4Р,5.5kW | 455.82 | 537.8676 |  | 0
| Контактор GMD-12MP,3Р,5.5kW | 500.62 | 590.7316 |  | 0
| Контактор GMD-12MP/4,4Р,5.5kW | 518.74 | 612.1132 |  | 0
1270048800 | Контактор GMD-16M,7.5kW - 16A,3Р,DC110V 1.2W 1a | 482.5 | 569.35 |  | 0
1270041600 | Контактор GMD-16M,7.5kW - 16A,3Р,DC110V 1.2W 1b | 482.5 | 569.35 |  | 0
1270044400 | Контактор GMD-16M/4,7.5kW - 16A,4Р,DC110V 1.2W 2a2b | 500.62 | 590.7316 |  | 0
1270036000 | Контактор GMD-16M/4,7.5kW - 16A,4Р,DC110V 1.2W 4a | 500.62 | 590.7316 |  | 0
1270039500 | Контактор GMD-16M,7.5kW - 16A,3Р,DC110V 2W 1a | 482.5 | 569.35 |  | 0
1270042300 | Контактор GMD-16M,7.5kW - 16A,3Р,DC110V 2W 1b | 482.5 | 569.35 |  | 0
1270045100 | Контактор GMD-16M/4,7.5kW - 16A,4Р,DC110V 2W 2a2b | 500.62 | 590.7316 |  | 0
1270036700 | Контактор GMD-16M/4,7.5kW - 16A,4Р,DC110V 2W 4a | 500.62 | 590.7316 |  | 0
1270037700 | Контактор GMD-16M,7.5kW - 16A,3Р,DC110V 3W 1a | 482.5 | 569.35 |  | 0
1270040500 | Контактор GMD-16M,7.5kW - 16A,3Р,DC110V 3W 1b | 482.5 | 569.35 |  | 0
1270043300 | Контактор GMD-16M/4,7.5kW - 16A,4Р,DC110V 3W 2a2b | 500.62 | 590.7316 |  | 0
1270034900 | Контактор GMD-16M/4,7.5kW - 16A,4Р,DC110V 3W 4a | 500.62 | 590.7316 |  | 0
1270038900 | Контактор GMD-16M,7.5kW - 16A,3Р,DC120V 1.2W 1a | 482.5 | 569.35 |  | 0
1270041700 | Контактор GMD-16M,7.5kW - 16A,3Р,DC120V 1.2W 1b | 482.5 | 569.35 |  | 0
1270044500 | Контактор GMD-16M/4,7.5kW - 16A,4Р,DC120V 1.2W 2a2b | 500.62 | 590.7316 |  | 0
1270036100 | Контактор GMD-16M/4,7.5kW - 16A,4Р,DC120V 1.2W 4a | 500.62 | 590.7316 |  | 0
1270039600 | Контактор GMD-16M,7.5kW - 16A,3Р,DC120V 2W 1a | 482.5 | 569.35 |  | 0
1270042400 | Контактор GMD-16M,7.5kW - 16A,3Р,DC120V 2W 1b | 482.5 | 569.35 |  | 0
1270045200 | Контактор GMD-16M/4,7.5kW - 16A,4Р,DC120V 2W 2a2b | 500.62 | 590.7316 |  | 0
1270036800 | Контактор GMD-16M/4,7.5kW - 16A,4Р,DC120V 2W 4a | 500.62 | 590.7316 |  | 0
1270037800 | Контактор GMD-16M,7.5kW - 16A,3Р,DC120V 3W 1a | 482.5 | 569.35 |  | 0
1270040600 | Контактор GMD-16M,7.5kW - 16A,3Р,DC120V 3W 1b | 482.5 | 569.35 |  | 0
1270043400 | Контактор GMD-16M/4,7.5kW - 16A,4Р,DC120V 3W 2a2b | 500.62 | 590.7316 |  | 0
1270035000 | Контактор GMD-16M/4,7.5kW - 16A,4Р,DC120V 3W 4a | 500.62 | 590.7316 |  | 0
1270037900 | Контактор GMD-16M,7.5kW - 16A,3Р,DC125V 3W 1a | 482.5 | 569.35 |  | 0
1270040700 | Контактор GMD-16M,7.5kW - 16A,3Р,DC125V 3W 1b | 482.5 | 569.35 |  | 0
1270043500 | Контактор GMD-16M/4,7.5kW - 16A,4Р,DC125V 3W 2a2b | 500.62 | 590.7316 |  | 0
1270035100 | Контактор GMD-16M/4,7.5kW - 16A,4Р,DC125V 3W 4a | 500.62 | 590.7316 |  | 0
1270038300 | Контактор GMD-16M,7.5kW - 16A,3Р,DC12V 1.2W 1a | 482.5 | 569.35 |  | 0
1270041100 | Контактор GMD-16M,7.5kW - 16A,3Р,DC12V 1.2W 1b | 482.5 | 569.35 |  | 0
1270043900 | Контактор GMD-16M/4,7.5kW - 16A,4Р,DC12V 1.2W 2a2b | 500.62 | 590.7316 |  | 0
1270035500 | Контактор GMD-16M/4,7.5kW - 16A,4Р,DC12V 1.2W 4a | 500.62 | 590.7316 |  | 0
1270039000 | Контактор GMD-16M,7.5kW - 16A,3Р,DC12V 2W 1a | 482.5 | 569.35 |  | 0
1270041800 | Контактор GMD-16M,7.5kW - 16A,3Р,DC12V 2W 1b | 482.5 | 569.35 |  | 0
1270044600 | Контактор GMD-16M/4,7.5kW - 16A,4Р,DC12V 2W 2a2b | 500.62 | 590.7316 |  | 0
1270036200 | Контактор GMD-16M/4,7.5kW - 16A,4Р,DC12V 2W 4a | 500.62 | 590.7316 |  | 0
1270036900 | Контактор GMD-16M,7.5kW - 16A,3Р,DC12V 3W 1a | 482.5 | 569.35 |  | 0
1270039700 | Контактор GMD-16M,7.5kW - 16A,3Р,DC12V 3W 1b | 482.5 | 569.35 |  | 0
1270042500 | Контактор GMD-16M/4,7.5kW - 16A,4Р,DC12V 3W 2a2b | 500.62 | 590.7316 |  | 0
1270034100 | Контактор GMD-16M/4,7.5kW - 16A,4Р,DC12V 3W 4a | 500.62 | 590.7316 |  | 0
1270038400 | Контактор GMD-16M,7.5kW - 16A,3Р,DC20V 1.2W 1a | 482.5 | 569.35 |  | 0
1270041200 | Контактор GMD-16M,7.5kW - 16A,3Р,DC20V 1.2W 1b | 482.5 | 569.35 |  | 0
1270044000 | Контактор GMD-16M/4,7.5kW - 16A,4Р,DC20V 1.2W 2a2b | 500.62 | 590.7316 |  | 0
1270035600 | Контактор GMD-16M/4,7.5kW - 16A,4Р,DC20V 1.2W 4a | 500.62 | 590.7316 |  | 0
1270039100 | Контактор GMD-16M,7.5kW - 16A,3Р,DC20V 2W 1a | 482.5 | 569.35 |  | 0
1270041900 | Контактор GMD-16M,7.5kW - 16A,3Р,DC20V 2W 1b | 482.5 | 569.35 |  | 0
1270044700 | Контактор GMD-16M/4,7.5kW - 16A,4Р,DC20V 2W 2a2b | 500.62 | 590.7316 |  | 0
1270036300 | Контактор GMD-16M/4,7.5kW - 16A,4Р,DC20V 2W 4a | 500.62 | 590.7316 |  | 0
1270037000 | Контактор GMD-16M,7.5kW - 16A,3Р,DC20V 3W 1a | 482.5 | 569.35 |  | 0
1270039800 | Контактор GMD-16M,7.5kW - 16A,3Р,DC20V 3W 1b | 482.5 | 569.35 |  | 0
1270042600 | Контактор GMD-16M/4,7.5kW - 16A,4Р,DC20V 3W 2a2b | 500.62 | 590.7316 |  | 0
1270034200 | Контактор GMD-16M/4,7.5kW - 16A,4Р,DC20V 3W 4a | 500.62 | 590.7316 |  | 0
1270038000 | Контактор GMD-16M,7.5kW - 16A,3Р,DC220V 3W 1a | 482.5 | 569.35 |  | 0
1270040800 | Контактор GMD-16M,7.5kW - 16A,3Р,DC220V 3W 1b | 482.5 | 569.35 |  | 0
1270043600 | Контактор GMD-16M/4,7.5kW - 16A,4Р,DC220V 3W 2a2b | 500.62 | 590.7316 |  | 0
1270035200 | Контактор GMD-16M/4,7.5kW - 16A,4Р,DC220V 3W 4a | 500.62 | 590.7316 |  | 0
1270038100 | Контактор GMD-16M,7.5kW - 16A,3Р,DC240V 3W 1a | 482.5 | 569.35 |  | 0
1270040900 | Контактор GMD-16M,7.5kW - 16A,3Р,DC240V 3W 1b | 482.5 | 569.35 |  | 0
1270043700 | Контактор GMD-16M/4,7.5kW - 16A,4Р,DC240V 3W 2a2b | 500.62 | 590.7316 |  | 0
1270035300 | Контактор GMD-16M/4,7.5kW - 16A,4Р,DC240V 3W 4a | 500.62 | 590.7316 |  | 0
1270038500 | Контактор GMD-16M,7.5kW - 16A,3Р,DC24V 1.2W 1a | 482.5 | 569.35 |  | 0
1270041300 | Контактор GMD-16M,7.5kW - 16A,3Р,DC24V 1.2W 1b | 482.5 | 569.35 |  | 0
1270044100 | Контактор GMD-16M/4,7.5kW - 16A,4Р,DC24V 1.2W 2a2b | 500.62 | 590.7316 |  | 0
1270035700 | Контактор GMD-16M/4,7.5kW - 16A,4Р,DC24V 1.2W 4a | 500.62 | 590.7316 |  | 0
1270039200 | Контактор GMD-16M,7.5kW - 16A,3Р,DC24V 2W 1a | 482.5 | 569.35 |  | 0
1270042000 | Контактор GMD-16M,7.5kW - 16A,3Р,DC24V 2W 1b | 482.5 | 569.35 |  | 0
1270044800 | Контактор GMD-16M/4,7.5kW - 16A,4Р,DC24V 2W 2a2b | 500.62 | 590.7316 |  | 0
1270036400 | Контактор GMD-16M/4,7.5kW - 16A,4Р,DC24V 2W 4a | 500.62 | 590.7316 |  | 0
127004888B | Контактор GMD-16M,7.5kW - 16A,3Р,DC24V 3W 1a | 482.5 | 569.35 |  | 0
1270039900 | Контактор GMD-16M,7.5kW - 16A,3Р,DC24V 3W 1b | 482.5 | 569.35 |  | 0
1270042700 | Контактор GMD-16M/4,7.5kW - 16A,4Р,DC24V 3W 2a2b | 500.62 | 590.7316 |  | 0
1270034300 | Контактор GMD-16M/4,7.5kW - 16A,4Р,DC24V 3W 4a | 500.62 | 590.7316 |  | 0
1270038200 | Контактор GMD-16M,7.5kW - 16A,3Р,DC250V 3W 1a | 482.5 | 569.35 |  | 0
1270041000 | Контактор GMD-16M,7.5kW - 16A,3Р,DC250V 3W 1b | 482.5 | 569.35 |  | 0
1270043800 | Контактор GMD-16M/4,7.5kW - 16A,4Р,DC250V 3W 2a2b | 500.62 | 590.7316 |  | 0
1270035400 | Контактор GMD-16M/4,7.5kW - 16A,4Р,DC250V 3W 4a | 500.62 | 590.7316 |  | 0
1270037200 | Контактор GMD-16M,7.5kW - 16A,3Р,DC36V 3W 1a | 482.5 | 569.35 |  | 0
1270040000 | Контактор GMD-16M,7.5kW - 16A,3Р,DC36V 3W 1b | 482.5 | 569.35 |  | 0
1270042800 | Контактор GMD-16M/4,7.5kW - 16A,4Р,DC36V 3W 2a2b | 500.62 | 590.7316 |  | 0
1270034400 | Контактор GMD-16M/4,7.5kW - 16A,4Р,DC36V 3W 4a | 500.62 | 590.7316 |  | 0
1270037300 | Контактор GMD-16M,7.5kW - 16A,3Р,DC42V 3W 1a | 482.5 | 569.35 |  | 0
1270040100 | Контактор GMD-16M,7.5kW - 16A,3Р,DC42V 3W 1b | 482.5 | 569.35 |  | 0
1270042900 | Контактор GMD-16M/4,7.5kW - 16A,4Р,DC42V 3W 2a2b | 500.62 | 590.7316 |  | 0
1270034500 | Контактор GMD-16M/4,7.5kW - 16A,4Р,DC42V 3W 4a | 500.62 | 590.7316 |  | 0
1270038600 | Контактор GMD-16M,7.5kW - 16A,3Р,DC48V 1.2W 1a | 482.5 | 569.35 |  | 0
1270041400 | Контактор GMD-16M,7.5kW - 16A,3Р,DC48V 1.2W 1b | 482.5 | 569.35 |  | 0
1270044200 | Контактор GMD-16M/4,7.5kW - 16A,4Р,DC48V 1.2W 2a2b | 500.62 | 590.7316 |  | 0
1270035800 | Контактор GMD-16M/4,7.5kW - 16A,4Р,DC48V 1.2W 4a | 500.62 | 590.7316 |  | 0
1270039300 | Контактор GMD-16M,7.5kW - 16A,3Р,DC48V 2W 1a | 482.5 | 569.35 |  | 0
1270042100 | Контактор GMD-16M,7.5kW - 16A,3Р,DC48V 2W 1b | 482.5 | 569.35 |  | 0
1270044900 | Контактор GMD-16M/4,7.5kW - 16A,4Р,DC48V 2W 2a2b | 500.62 | 590.7316 |  | 0
1270036500 | Контактор GMD-16M/4,7.5kW - 16A,4Р,DC48V 2W 4a | 500.62 | 590.7316 |  | 0
1270037400 | Контактор GMD-16M,7.5kW - 16A,3Р,DC48V 3W 1a | 482.5 | 569.35 |  | 0
1270040200 | Контактор GMD-16M,7.5kW - 16A,3Р,DC48V 3W 1b | 482.5 | 569.35 |  | 0
1270043000 | Контактор GMD-16M/4,7.5kW - 16A,4Р,DC48V 3W 2a2b | 500.62 | 590.7316 |  | 0
1270034600 | Контактор GMD-16M/4,7.5kW - 16A,4Р,DC48V 3W 4a | 500.62 | 590.7316 |  | 0
1270037500 | Контактор GMD-16M,7.5kW - 16A,3Р,DC60V 3W 1a | 482.5 | 569.35 |  | 0
1270040300 | Контактор GMD-16M,7.5kW - 16A,3Р,DC60V 3W 1b | 482.5 | 569.35 |  | 0
1270043100 | Контактор GMD-16M/4,7.5kW - 16A,4Р,DC60V 3W 2a2b | 500.62 | 590.7316 |  | 0
1270034700 | Контактор GMD-16M/4,7.5kW - 16A,4Р,DC60V 3W 4a | 500.62 | 590.7316 |  | 0
1270038700 | Контактор GMD-16M,7.5kW - 16A,3Р,DC72V 1.2W 1a | 482.5 | 569.35 |  | 0
1270041500 | Контактор GMD-16M,7.5kW - 16A,3Р,DC72V 1.2W 1b | 482.5 | 569.35 |  | 0
1270044300 | Контактор GMD-16M/4,7.5kW - 16A,4Р,DC72V 1.2W 2a2b | 500.62 | 590.7316 |  | 0
1270035900 | Контактор GMD-16M/4,7.5kW - 16A,4Р,DC72V 1.2W 4a | 500.62 | 590.7316 |  | 0
1270039400 | Контактор GMD-16M,7.5kW - 16A,3Р,DC72V 2W 1a | 482.5 | 569.35 |  | 0
1270042200 | Контактор GMD-16M,7.5kW - 16A,3Р,DC72V 2W 1b | 482.5 | 569.35 |  | 0
1270045000 | Контактор GMD-16M/4,7.5kW - 16A,4Р,DC72V 2W 2a2b | 500.62 | 590.7316 |  | 0
1270036600 | Контактор GMD-16M/4,7.5kW - 16A,4Р,DC72V 2W 4a | 500.62 | 590.7316 |  | 0
1270037600 | Контактор GMD-16M,7.5kW - 16A,3Р,DC72V 3W 1a | 482.5 | 569.35 |  | 0
1270040400 | Контактор GMD-16M,7.5kW - 16A,3Р,DC72V 3W 1b | 482.5 | 569.35 |  | 0
1270043200 | Контактор GMD-16M/4,7.5kW - 16A,4Р,DC72V 3W 2a2b | 500.62 | 590.7316 |  | 0
1270034800 | Контактор GMD-16M/4,7.5kW - 16A,4Р,DC72V 3W 4a | 500.62 | 590.7316 |  | 0
| Контактор GMD-16MC,3Р,7.5kW | 581.16 | 685.7688 |  | 0
| Контактор GMD-16MC/4,4Р,7.5kW | 599.29 | 707.1622 |  | 0
| Контактор GMD-16MF,3Р,7.5kW | 527.3 | 622.214 |  | 0
| Контактор GMD-16MF/4,4Р,7.5kW | 545.42 | 643.5956 |  | 0
| Контактор GMD-16MP,3Р,7.5kW | 607.6 | 716.968 |  | 0
| Контактор GMD-16MP/4,4Р,7.5kW | 625.71 | 738.3378 |  | 0
125100298B | Контактор GMD-18 1a1b,7.5kW,18A,3Р,DC110V | 698.2 | 823.876 |  | 0
125100318B | Контактор GMD-18 1a1b,7.5kW,18A,3Р,DC220V | 698.2 | 823.876 |  | 0
125101528B | Контактор GMD-18 1a1b,7.5kW,18A,3Р,DC24V | 698.2 | 823.876 |  | 0
125100418B | Контактор GMD-22 1a1b,11kW,22A,3Р,DC110V | 979.09 | 1155.3262 |  | 0
125100438B | Контактор GMD-22 1a1b,11kW,22A,3Р,DC220V | 979.09 | 1155.3262 |  | 0
125101558B | Контактор GMD-22 1a1b,11kW,22A,3Р,DC24V | 979.09 | 1155.3262 |  | 0
125100358B | GMD-22 DC12V 1a1b RUS | 979.09 | 1155.3262 |  | 0
125500068B | Контактор GMD-32 2a2b,15kW,32A,3Р,DC110V | 1335.49 | 1575.8782 |  | 0
125500088B | Контактор GMD-32 2a2b,15kW,32A,3Р,DC220V | 1335.49 | 1575.8782 |  | 0
125501228B | Контактор GMD-32 2a2b,15kW,32A,3Р,DC24V | 1335.49 | 1575.8782 |  | 0
125500188B | Контактор GMD-40 2a2b,18.5kW,40A,3Р,DC110V | 1852.98 | 2186.5164 |  | 0
125500208B | Контактор GMD-40 2a2b,18.5kW,40A,3Р,DC220V | 1852.98 | 2186.5164 |  | 0
125501248B | Контактор GMD-40 2a2b,18.5kW,40A,3Р,DC24V | 1852.98 | 2186.5164 |  | 0
125500128B | GMD-40 DC12V 2a2b RUS | 1852.98 | 2186.5164 |  | 0
125900068B | Контактор GMD-50 2a2b,22kW,50A,3Р,DC110V | 2325.41 | 2743.9838 |  | 0
125900088B | Контактор GMD-50 2a2b,22kW,50A,3Р,DC220V | 2325.41 | 2743.9838 |  | 0
125901808B | Контактор GMD-50 2a2b,22kW,50A,3Р,DC24V | 2325.41 | 2743.9838 |  | 0
125900188B | Контактор GMD-65 2a2b,30kW,65A,3Р,DC110V | 3176.39 | 3748.1402 |  | 0
125900208B | Контактор GMD-65 2a2b,30kW,65A,3Р,DC220V | 3176.39 | 3748.1402 |  | 0
125901768B | Контактор GMD-65 2a2b,30kW,65A,3Р,DC24V | 3176.39 | 3748.1402 |  | 0
1270004800 | Контактор GMD-6M,2.2kW - 6A,3Р,DC110V 1.2W 1a | 338.03 | 398.8754 |  | 0
1270007600 | Контактор GMD-6M,2.2kW - 6A,3Р,DC110V 1.2W 1b | 338.03 | 398.8754 |  | 0
1270010400 | Контактор GMD-6M/4,2.2kW - 6A,4Р,DC110V 1.2W 2a2b | 356.15 | 420.257 |  | 0
1270002000 | Контактор GMD-6M/4,2.2kW - 6A,4Р,DC110V 1.2W 4a | 356.15 | 420.257 |  | 0
1270005500 | Контактор GMD-6M,2.2kW - 6A,3Р,DC110V 2W 1a | 338.03 | 398.8754 |  | 0
1270008300 | Контактор GMD-6M,2.2kW - 6A,3Р,DC110V 2W 1b | 338.03 | 398.8754 |  | 0
1270011100 | Контактор GMD-6M/4,2.2kW - 6A,4Р,DC110V 2W 2a2b | 356.15 | 420.257 |  | 0
1270002700 | Контактор GMD-6M/4,2.2kW - 6A,4Р,DC110V 2W 4a | 356.15 | 420.257 |  | 0
127000378B | Контактор GMD-6M,2.2kW - 6A,3Р,DC110V 3W 1a | 338.03 | 398.8754 |  | 0
1270006500 | Контактор GMD-6M,2.2kW - 6A,3Р,DC110V 3W 1b | 338.03 | 398.8754 |  | 0
1270009300 | Контактор GMD-6M/4,2.2kW - 6A,4Р,DC110V 3W 2a2b | 356.15 | 420.257 |  | 0
1270000900 | Контактор GMD-6M/4,2.2kW - 6A,4Р,DC110V 3W 4a | 356.15 | 420.257 |  | 0
1270004900 | Контактор GMD-6M,2.2kW - 6A,3Р,DC120V 1.2W 1a | 338.03 | 398.8754 |  | 0
1270007700 | Контактор GMD-6M,2.2kW - 6A,3Р,DC120V 1.2W 1b | 338.03 | 398.8754 |  | 0
1270010500 | Контактор GMD-6M/4,2.2kW - 6A,4Р,DC120V 1.2W 2a2b | 356.15 | 420.257 |  | 0
1270002100 | Контактор GMD-6M/4,2.2kW - 6A,4Р,DC120V 1.2W 4a | 356.15 | 420.257 |  | 0
1270005600 | Контактор GMD-6M,2.2kW - 6A,3Р,DC120V 2W 1a | 338.03 | 398.8754 |  | 0
1270008400 | Контактор GMD-6M,2.2kW - 6A,3Р,DC120V 2W 1b | 338.03 | 398.8754 |  | 0
1270011200 | Контактор GMD-6M/4,2.2kW - 6A,4Р,DC120V 2W 2a2b | 356.15 | 420.257 |  | 0
1270002800 | Контактор GMD-6M/4,2.2kW - 6A,4Р,DC120V 2W 4a | 356.15 | 420.257 |  | 0
1270003800 | Контактор GMD-6M,2.2kW - 6A,3Р,DC120V 3W 1a | 338.03 | 398.8754 |  | 0
1270006600 | Контактор GMD-6M,2.2kW - 6A,3Р,DC120V 3W 1b | 338.03 | 398.8754 |  | 0
1270009400 | Контактор GMD-6M/4,2.2kW - 6A,4Р,DC120V 3W 2a2b | 356.15 | 420.257 |  | 0
1270001000 | Контактор GMD-6M/4,2.2kW - 6A,4Р,DC120V 3W 4a | 356.15 | 420.257 |  | 0
1270003900 | Контактор GMD-6M,2.2kW - 6A,3Р,DC125V 3W 1a | 338.03 | 398.8754 |  | 0
1270006700 | Контактор GMD-6M,2.2kW - 6A,3Р,DC125V 3W 1b | 338.03 | 398.8754 |  | 0
1270009500 | Контактор GMD-6M/4,2.2kW - 6A,4Р,DC125V 3W 2a2b | 356.15 | 420.257 |  | 0
1270001100 | Контактор GMD-6M/4,2.2kW - 6A,4Р,DC125V 3W 4a | 356.15 | 420.257 |  | 0
1270004300 | Контактор GMD-6M,2.2kW - 6A,3Р,DC12V 1.2W 1a | 338.03 | 398.8754 |  | 0
1270007100 | Контактор GMD-6M,2.2kW - 6A,3Р,DC12V 1.2W 1b | 338.03 | 398.8754 |  | 0
1270009900 | Контактор GMD-6M/4,2.2kW - 6A,4Р,DC12V 1.2W 2a2b | 356.15 | 420.257 |  | 0
1270001500 | Контактор GMD-6M/4,2.2kW - 6A,4Р,DC12V 1.2W 4a | 356.15 | 420.257 |  | 0
1270005000 | Контактор GMD-6M,2.2kW - 6A,3Р,DC12V 2W 1a | 338.03 | 398.8754 |  | 0
1270007800 | Контактор GMD-6M,2.2kW - 6A,3Р,DC12V 2W 1b | 338.03 | 398.8754 |  | 0
1270010600 | Контактор GMD-6M/4,2.2kW - 6A,4Р,DC12V 2W 2a2b | 356.15 | 420.257 |  | 0
1270002200 | Контактор GMD-6M/4,2.2kW - 6A,4Р,DC12V 2W 4a | 356.15 | 420.257 |  | 0
1270002900 | Контактор GMD-6M,2.2kW - 6A,3Р,DC12V 3W 1a | 338.03 | 398.8754 |  | 0
1270005700 | Контактор GMD-6M,2.2kW - 6A,3Р,DC12V 3W 1b | 338.03 | 398.8754 |  | 0
1270008500 | Контактор GMD-6M/4,2.2kW - 6A,4Р,DC12V 3W 2a2b | 356.15 | 420.257 |  | 0
1270000100 | Контактор GMD-6M/4,2.2kW - 6A,4Р,DC12V 3W 4a | 356.15 | 420.257 |  | 0
1270004400 | Контактор GMD-6M,2.2kW - 6A,3Р,DC20V 1.2W 1a | 338.03 | 398.8754 |  | 0
1270007200 | Контактор GMD-6M,2.2kW - 6A,3Р,DC20V 1.2W 1b | 338.03 | 398.8754 |  | 0
1270010000 | Контактор GMD-6M/4,2.2kW - 6A,4Р,DC20V 1.2W 2a2b | 356.15 | 420.257 |  | 0
1270001600 | Контактор GMD-6M/4,2.2kW - 6A,4Р,DC20V 1.2W 4a | 356.15 | 420.257 |  | 0
1270005100 | Контактор GMD-6M,2.2kW - 6A,3Р,DC20V 2W 1a | 338.03 | 398.8754 |  | 0
1270007900 | Контактор GMD-6M,2.2kW - 6A,3Р,DC20V 2W 1b | 338.03 | 398.8754 |  | 0
1270010700 | Контактор GMD-6M/4,2.2kW - 6A,4Р,DC20V 2W 2a2b | 356.15 | 420.257 |  | 0
1270002300 | Контактор GMD-6M/4,2.2kW - 6A,4Р,DC20V 2W 4a | 356.15 | 420.257 |  | 0
1270003000 | Контактор GMD-6M,2.2kW - 6A,3Р,DC20V 3W 1a | 338.03 | 398.8754 |  | 0
1270005800 | Контактор GMD-6M,2.2kW - 6A,3Р,DC20V 3W 1b | 338.03 | 398.8754 |  | 0
1270008600 | Контактор GMD-6M/4,2.2kW - 6A,4Р,DC20V 3W 2a2b | 356.15 | 420.257 |  | 0
1270000200 | Контактор GMD-6M/4,2.2kW - 6A,4Р,DC20V 3W 4a | 356.15 | 420.257 |  | 0
1270004000 | Контактор GMD-6M,2.2kW - 6A,3Р,DC220V 3W 1a | 338.03 | 398.8754 |  | 0
1270006800 | Контактор GMD-6M,2.2kW - 6A,3Р,DC220V 3W 1b | 338.03 | 398.8754 |  | 0
1270009600 | Контактор GMD-6M/4,2.2kW - 6A,4Р,DC220V 3W 2a2b | 356.15 | 420.257 |  | 0
1270001200 | Контактор GMD-6M/4,2.2kW - 6A,4Р,DC220V 3W 4a | 356.15 | 420.257 |  | 0
1270004100 | Контактор GMD-6M,2.2kW - 6A,3Р,DC240V 3W 1a | 338.03 | 398.8754 |  | 0
1270006900 | Контактор GMD-6M,2.2kW - 6A,3Р, DC240V 3W 1b | 338.03 | 398.8754 |  | 0
1270009700 | Контактор GMD-6M/4,2.2kW - 6A,4Р,DC240V 3W 2a2b | 356.15 | 420.257 |  | 0
1270001300 | Контактор GMD-6M/4,2.2kW - 6A,4Р,DC240V 3W 4a | 356.15 | 420.257 |  | 0
1270004500 | Контактор GMD-6M,2.2kW - 6A,3Р,DC24V 1.2W 1a | 338.03 | 398.8754 |  | 0
1270007300 | Контактор GMD-6M,2.2kW - 6A,3Р,DC24V 1.2W 1b | 338.03 | 398.8754 |  | 0
1270010100 | Контактор GMD-6M/4,2.2kW - 6A,4Р,DC24V 1.2W 2a2b | 356.15 | 420.257 |  | 0
1270001700 | Контактор GMD-6M/4,2.2kW - 6A,4Р,DC24V 1.2W 4a | 356.15 | 420.257 |  | 0
1270005200 | Контактор GMD-6M,2.2kW - 6A,3Р,DC24V 2W 1a | 338.03 | 398.8754 |  | 0
1270008000 | Контактор GMD-6M,2.2kW - 6A,3Р,DC24V 2W 1b | 338.03 | 398.8754 |  | 0
1270010800 | Контактор GMD-6M/4,2.2kW - 6A,4Р,DC24V 2W 2a2b | 356.15 | 420.257 |  | 0
1270002400 | Контактор GMD-6M/4,2.2kW - 6A,4Р,DC24V 2W 4a | 356.15 | 420.257 |  | 0
127000318B | Контактор GMD-6M,2.2kW - 6A,3Р,DC24V 3W 1a | 338.03 | 398.8754 |  | 0
1270005900 | Контактор GMD-6M,2.2kW - 6A,3Р, DC24V 3W 1b | 338.03 | 398.8754 |  | 0
1270008700 | Контактор GMD-6M/4,2.2kW - 6A,4Р,DC24V 3W 2a2b | 356.15 | 420.257 |  | 0
1270000300 | Контактор GMD-6M/4,2.2kW - 6A,4Р,DC24V 3W 4a | 356.15 | 420.257 |  | 0
1270004200 | Контактор GMD-6M,2.2kW - 6A,3Р,DC250V 3W 1a | 338.03 | 398.8754 |  | 0
1270007000 | Контактор GMD-6M,2.2kW - 6A,3Р,DC250V 3W 1b | 338.03 | 398.8754 |  | 0
1270009800 | Контактор GMD-6M/4,2.2kW - 6A,4Р,DC250V 3W 2a2b | 356.15 | 420.257 |  | 0
1270001400 | Контактор GMD-6M/4,2.2kW - 6A,4Р,DC250V 3W 4a | 356.15 | 420.257 |  | 0
1270003200 | Контактор GMD-6M,2.2kW - 6A,3Р,DC36V 3W 1a | 338.03 | 398.8754 |  | 0
1270006000 | Контактор GMD-6M,2.2kW - 6A,3Р,DC36V 3W 1b | 338.03 | 398.8754 |  | 0
1270008800 | Контактор GMD-6M/4,2.2kW - 6A,4Р,DC36V 3W 2a2b | 356.15 | 420.257 |  | 0
1270000400 | Контактор GMD-6M/4,2.2kW - 6A,4Р,DC36V 3W 4a | 356.15 | 420.257 |  | 0
1270003300 | Контактор GMD-6M,2.2kW - 6A,3Р,DC42V 3W 1a | 338.03 | 398.8754 |  | 0
1270006100 | Контактор GMD-6M,2.2kW - 6A,3Р,DC42V 3W 1b | 338.03 | 398.8754 |  | 0
1270008900 | Контактор GMD-6M/4,2.2kW - 6A,4Р,DC42V 3W 2a2b | 356.15 | 420.257 |  | 0
1270000500 | Контактор GMD-6M/4,2.2kW - 6A,4Р,DC42V 3W 4a | 356.15 | 420.257 |  | 0
1270004600 | Контактор GMD-6M,2.2kW - 6A,3Р,DC48V 1.2W 1a | 338.03 | 398.8754 |  | 0
1270007400 | Контактор GMD-6M,2.2kW - 6A,3Р,DC48V 1.2W 1b | 338.03 | 398.8754 |  | 0
1270010200 | Контактор GMD-6M/4,2.2kW - 6A,4Р,DC48V 1.2W 2a2b | 356.15 | 420.257 |  | 0
1270001800 | Контактор GMD-6M/4,2.2kW - 6A,4Р,DC48V 1.2W 4a | 356.15 | 420.257 |  | 0
1270005300 | Контактор GMD-6M,2.2kW - 6A,3Р,DC48V 2W 1a | 338.03 | 398.8754 |  | 0
1270008100 | Контактор GMD-6M,2.2kW - 6A,3Р,DC48V 2W 1b | 338.03 | 398.8754 |  | 0
1270010900 | Контактор GMD-6M/4,2.2kW - 6A,4Р,DC48V 2W 2a2b | 356.15 | 420.257 |  | 0
1270002500 | Контактор GMD-6M/4,2.2kW - 6A,4Р,DC48V 2W 4a | 356.15 | 420.257 |  | 0
1270003400 | Контактор GMD-6M,2.2kW - 6A,3Р,DC48V 3W 1a | 338.03 | 398.8754 |  | 0
1270006200 | Контактор GMD-6M,2.2kW - 6A,3Р,DC48V 3W 1b | 338.03 | 398.8754 |  | 0
1270009000 | Контактор GMD-6M/4,2.2kW - 6A,4Р,DC48V 3W 2a2b | 356.15 | 420.257 |  | 0
1270000600 | Контактор GMD-6M/4,2.2kW - 6A,4Р,DC48V 3W 4a | 356.15 | 420.257 |  | 0
1270003500 | Контактор GMD-6M,2.2kW - 6A,3Р,DC60V 3W 1a | 338.03 | 398.8754 |  | 0
1270006300 | Контактор GMD-6M,2.2kW - 6A,3Р,DC60V 3W 1b | 338.03 | 398.8754 |  | 0
1270009100 | Контактор GMD-6M/4,2.2kW - 6A,4Р,DC60V 3W 2a2b | 356.15 | 420.257 |  | 0
1270000700 | Контактор GMD-6M/4,2.2kW - 6A,4Р,DC60V 3W 4a | 356.15 | 420.257 |  | 0
1270004700 | Контактор GMD-6M,2.2kW - 6A,3Р,DC72V 1.2W 1a | 338.03 | 398.8754 |  | 0
1270010300 | Контактор GMD-6M/4,2.2kW - 6A,4Р,DC72V 1.2W 2a2b | 356.15 | 420.257 |  | 0
1270001900 | Контактор GMD-6M/4,2.2kW - 6A,4Р,DC72V 1.2W 4a | 356.15 | 420.257 |  | 0
1270005400 | Контактор GMD-6M,2.2kW - 6A,3Р,DC72V 2W 1a | 338.03 | 398.8754 |  | 0
1270008200 | Контактор GMD-6M,2.2kW - 6A,3Р,DC72V 2W 1b | 338.03 | 398.8754 |  | 0
1270011000 | Контактор GMD-6M/4,2.2kW - 6A,4Р,DC72V 2W 2a2b | 356.15 | 420.257 |  | 0
1270002600 | Контактор GMD-6M/4,2.2kW - 6A,4Р,DC72V 2W 4a | 356.15 | 420.257 |  | 0
1270003600 | Контактор GMD-6M,2.2kW - 6A,3Р,DC72V 3W 1a | 338.03 | 398.8754 |  | 0
1270006400 | Контактор GMD-6M,2.2kW - 6A,3Р,DC72V 3W 1b | 338.03 | 398.8754 |  | 0
1270009200 | Контактор GMD-6M/4,2.2kW - 6A,4Р,DC72V 3W 2a2b | 356.15 | 420.257 |  | 0
1270000800 | Контактор GMD-6M/4,2.2kW - 6A,4Р,DC72V 3W 4a | 356.15 | 420.257 |  | 0
| Контактор GMD-6MC,3Р,2.2kW | 427.63 | 504.6034 |  | 0
| Контактор GMD-6MC/4,4Р,2.2kW | 445.25 | 525.395 |  | 0
| Контактор GMD-6MF,3Р,2.2kW | 391.89 | 462.4302 |  | 0
| Контактор GMD-6MF/4,4Р,2.2kW | 409.51 | 483.2218 |  | 0
| Контактор GMD-6MP,3Р,2.2kW | 436.69 | 515.2942 |  | 0
| Контактор GMD-6MP/4,4Р,2.2kW | 454.31 | 536.0858 |  | 0
127004828B | Контактор GMD-6MR DC24V 1a | 767.42 | 905.5556 |  | 0
125900308B | Контактор GMD-75 2a2b,37kW,75A,3Р,DC220V | 4444.94 | 5245.0292 |  | 0
125900248B | Контактор GMD-75 2a2b,37kW,75A,3Р,DC24V | 4444.94 | 5245.0292 |  | 0
125900398B | Контактор GMD-85 2a2b,45kW,85A,3Р,DC110V | 5458.76 | 6441.3368 |  | 0
125900418B | Контактор GMD-85 2a2b,45kW,85A,3Р,DC220V | 5458.76 | 6441.3368 |  | 0
125900348B | Контактор GMD-85 2a2b,45kW,85A,3Р,DC24V | 5458.76 | 6441.3368 |  | 0
125100068B | Контактор GMD-9 1a1b,4kW,9A ,3Р,DC110V | 528.31 | 623.4058 |  | 0
125100088B | Контактор GMD-9 1a1b,4kW,9A ,3Р,DC220V | 528.31 | 623.4058 |  | 0
125101538B | Контактор GMD-9 1a1b,4kW,9A ,3Р,DC24V | 528.31 | 623.4058 |  | 0
125100018B | GMD-9 DC12V 1a1b RUS | 528.32 | 623.4176 |  | 0
1270016000 | Контактор GMD-9M,4.0kW - 9A,3Р,DC110V 1.2W 1a | 364.71 | 430.3578 |  | 0
1270019100 | Контактор GMD-9M,4.0kW - 9A,3Р,DC110V 1.2W 1b | 364.71 | 430.3578 |  | 0
1270021900 | Контактор GMD-9M/4,4.0kW - 9A,4Р,DC110V 1.2W 2a2b | 382.83 | 451.7394 |  | 0
1270013200 | Контактор GMD-9M/4,4.0kW - 9A,4Р,DC110V 1.2W 4a | 382.83 | 451.7394 |  | 0
1270016700 | Контактор GMD-9M,4.0kW - 9A,3Р,DC110V 2W 1a | 364.71 | 430.3578 |  | 0
1270019800 | Контактор GMD-9M,4.0kW - 9A,3Р,DC110V 2W 1b | 364.71 | 430.3578 |  | 0
1270022600 | Контактор GMD-9M/4,4.0kW - 9A,4Р,DC110V 2W 2a2b | 382.83 | 451.7394 |  | 0
1270013900 | Контактор GMD-9M/4,4.0kW - 9A,4Р,DC110V 2W 4a | 382.83 | 451.7394 |  | 0
1270014900 | Контактор GMD-9M,4.0kW - 9A,3Р,DC110V 3W 1a | 364.71 | 430.3578 |  | 0
1270018000 | Контактор GMD-9M,4.0kW - 9A,3Р,DC110V 3W 1b | 364.71 | 430.3578 |  | 0
1270020800 | Контактор GMD-9M/4,4.0kW - 9A,4Р,DC110V 3W 2a2b | 382.83 | 451.7394 |  | 0
1270012100 | Контактор GMD-9M/4,4.0kW - 9A,4Р,DC110V 3W 4a | 382.83 | 451.7394 |  | 0
1270016100 | Контактор GMD-9M,4.0kW - 9A,3Р,DC120V 1.2W 1a | 364.71 | 430.3578 |  | 0
1270019200 | Контактор GMD-9M,4.0kW - 9A,3Р,DC120V 1.2W 1b | 364.71 | 430.3578 |  | 0
1270022000 | Контактор GMD-9M/4,4.0kW - 9A,4Р,DC120V 1.2W 2a2b | 382.83 | 451.7394 |  | 0
1270013300 | Контактор GMD-9M/4,4.0kW - 9A,4Р,DC120V 1.2W 4a | 382.83 | 451.7394 |  | 0
1270016800 | Контактор GMD-9M,4.0kW - 9A,3Р,DC120V 2W 1a | 364.71 | 430.3578 |  | 0
1270019900 | Контактор GMD-9M,4.0kW - 9A,3Р,DC120V 2W 1b | 364.71 | 430.3578 |  | 0
1270022700 | Контактор GMD-9M/4,4.0kW - 9A,4Р,DC120V 2W 2a2b | 382.83 | 451.7394 |  | 0
1270014000 | Контактор GMD-9M/4,4.0kW - 9A,4Р,DC120V 2W 4a | 382.83 | 451.7394 |  | 0
1270015000 | Контактор GMD-9M,4.0kW - 9A,3Р,DC120V 3W 1a | 364.71 | 430.3578 |  | 0
1270018100 | Контактор GMD-9M,4.0kW - 9A,3Р,DC120V 3W 1b | 364.71 | 430.3578 |  | 0
1270020900 | Контактор GMD-9M/4,4.0kW - 9A,4Р,DC120V 3W 2a2b | 382.83 | 451.7394 |  | 0
1270012200 | Контактор GMD-9M/4,4.0kW - 9A,4Р,DC120V 3W 4a | 382.83 | 451.7394 |  | 0
1270015100 | Контактор GMD-9M,4.0kW - 9A,3Р,DC125V 3W 1a | 364.71 | 430.3578 |  | 0
1270018200 | Контактор GMD-9M,4.0kW - 9A,3Р,DC125V 3W 1b | 364.71 | 430.3578 |  | 0
1270021000 | Контактор GMD-9M/4,4.0kW - 9A,4Р,DC125V 3W 2a2b | 382.83 | 451.7394 |  | 0
1270012300 | Контактор GMD-9M/4,4.0kW - 9A,4Р,DC125V 3W 4a | 382.83 | 451.7394 |  | 0
1270015500 | Контактор GMD-9M,4.0kW - 9A,3Р,DC12V 1.2W 1a | 364.71 | 430.3578 |  | 0
1270018600 | Контактор GMD-9M,4.0kW - 9A,3Р,DC12V 1.2W 1b | 364.71 | 430.3578 |  | 0
1270021400 | Контактор GMD-9M/4,4.0kW - 9A,4Р,DC12V 1.2W 2a2b | 382.83 | 451.7394 |  | 0
1270012700 | Контактор GMD-9M/4,4.0kW - 9A,4Р,DC12V 1.2W 4a | 382.83 | 451.7394 |  | 0
1270016200 | Контактор GMD-9M,4.0kW - 9A,3Р,DC12V 2W 1a | 364.71 | 430.3578 |  | 0
1270019300 | Контактор GMD-9M,4.0kW - 9A,3Р,DC12V 2W 1b | 364.71 | 430.3578 |  | 0
1270022100 | Контактор GMD-9M/4,4.0kW - 9A,4Р,DC12V 2W 2a2b | 382.83 | 451.7394 |  | 0
1270013400 | Контактор GMD-9M/4,4.0kW - 9A,4Р,DC12V 2W 4a | 382.83 | 451.7394 |  | 0
1270014100 | Контактор GMD-9M,4.0kW - 9A,3Р,DC12V 3W 1a | 364.71 | 430.3578 |  | 0
1270017200 | Контактор GMD-9M,4.0kW - 9A,3Р,DC12V 3W 1b | 364.71 | 430.3578 |  | 0
1270020000 | Контактор GMD-9M/4,4.0kW - 9A,4Р,DC12V 3W 2a2b | 382.83 | 451.7394 |  | 0
1270011300 | Контактор GMD-9M/4,4.0kW - 9A,4Р,DC12V 3W 4a | 382.83 | 451.7394 |  | 0
1270015600 | Контактор GMD-9M,4.0kW - 9A,3Р,DC20V 1.2W 1a | 364.71 | 430.3578 |  | 0
1270018700 | Контактор GMD-9M,4.0kW - 9A,3Р,DC20V 1.2W 1b | 364.71 | 430.3578 |  | 0
1270021500 | Контактор GMD-9M/4,4.0kW - 9A,4Р,DC20V 1.2W 2a2b | 382.83 | 451.7394 |  | 0
1270012800 | Контактор GMD-9M/4,4.0kW - 9A,4Р,DC20V 1.2W 4a | 382.83 | 451.7394 |  | 0
1270016300 | Контактор GMD-9M,4.0kW - 9A,3Р,DC20V 2W 1a | 364.71 | 430.3578 |  | 0
1270019400 | Контактор GMD-9M,4.0kW - 9A,3Р,DC20V 2W 1b | 364.71 | 430.3578 |  | 0
1270022200 | Контактор GMD-9M/4,4.0kW - 9A,4Р,DC20V 2W 2a2b | 382.83 | 451.7394 |  | 0
1270013500 | Контактор GMD-9M/4,4.0kW - 9A,4Р,DC20V 2W 4a | 382.83 | 451.7394 |  | 0
1270014200 | Контактор GMD-9M,4.0kW - 9A,3Р,DC20V 3W 1a | 364.71 | 430.3578 |  | 0
1270017300 | Контактор GMD-9M,4.0kW - 9A,3Р,DC20V 3W 1b | 364.71 | 430.3578 |  | 0
1270020100 | Контактор GMD-9M/4,4.0kW - 9A,4Р,DC20V 3W 2a2b | 382.83 | 451.7394 |  | 0
1270011400 | Контактор GMD-9M/4,4.0kW - 9A,4Р,DC20V 3W 4a | 382.83 | 451.7394 |  | 0
1270015200 | Контактор GMD-9M,4.0kW - 9A,3Р,DC220V 3W 1a | 364.71 | 430.3578 |  | 0
1270018300 | Контактор GMD-9M,4.0kW - 9A,3Р,DC220V 3W 1b | 364.71 | 430.3578 |  | 0
1270021100 | Контактор GMD-9M/4,4.0kW - 9A,4Р,DC220V 3W 2a2b | 382.83 | 451.7394 |  | 0
1270012400 | Контактор GMD-9M/4,4.0kW - 9A,4Р,DC220V 3W 4a | 382.83 | 451.7394 |  | 0
1270015300 | Контактор GMD-9M,4.0kW - 9A,3Р,DC240V 3W 1a | 364.71 | 430.3578 |  | 0
1270018400 | Контактор GMD-9M,4.0kW - 9A,3Р,DC240V 3W 1b | 364.71 | 430.3578 |  | 0
1270021200 | Контактор GMD-9M/4,4.0kW - 9A,4Р,DC240V 3W 2a2b | 382.83 | 451.7394 |  | 0
1270012500 | Контактор GMD-9M/4,4.0kW - 9A,4Р,DC240V 3W 4a | 382.83 | 451.7394 |  | 0
1270015700 | Контактор GMD-9M,4.0kW - 9A,3Р,DC24V 1.2W 1a | 364.71 | 430.3578 |  | 0
1270018800 | Контактор GMD-9M,4.0kW - 9A,3Р,DC24V 1.2W 1b | 364.71 | 430.3578 |  | 0
1270021600 | Контактор GMD-9M/4,4.0kW - 9A,4Р,DC24V 1.2W 2a2b | 382.83 | 451.7394 |  | 0
1270012900 | Контактор GMD-9M/4,4.0kW - 9A,4Р,DC24V 1.2W 4a | 382.83 | 451.7394 |  | 0
1270016400 | Контактор GMD-9M,4.0kW - 9A,3Р,DC24V 2W 1a | 364.71 | 430.3578 |  | 0
1270019500 | Контактор GMD-9M,4.0kW - 9A,3Р,DC24V 2W 1b | 364.71 | 430.3578 |  | 0
1270022300 | Контактор GMD-9M/4,4.0kW - 9A,4Р,DC24V 2W 2a2b | 382.83 | 451.7394 |  | 0
1270013600 | Контактор GMD-9M/4,4.0kW - 9A,4Р,DC24V 2W 4a | 382.83 | 451.7394 |  | 0
127004878B | Контактор GMD-9M,4.0kW - 9A,3Р,DC24V 3W 1a | 364.71 | 430.3578 |  | 0
1270017400 | Контактор GMD-9M,4.0kW - 9A,3Р,DC24V 3W 1b | 364.71 | 430.3578 |  | 0
1270020200 | Контактор GMD-9M/4,4.0kW - 9A,4Р,DC24V 3W 2a2b | 382.83 | 451.7394 |  | 0
1270011500 | Контактор GMD-9M/4,4.0kW - 9A,4Р,DC24V 3W 4a | 382.83 | 451.7394 |  | 0
1270015400 | Контактор GMD-9M,4.0kW - 9A,3Р,DC250V 3W 1a | 364.71 | 430.3578 |  | 0
1270018500 | Контактор GMD-9M,4.0kW - 9A,3Р,DC250V 3W 1b | 364.71 | 430.3578 |  | 0
1270021300 | Контактор GMD-9M/4,4.0kW - 9A,4Р,DC250V 3W 2a2b | 382.83 | 451.7394 |  | 0
1270012600 | Контактор GMD-9M/4,4.0kW - 9A,4Р,DC250V 3W 4a | 382.83 | 451.7394 |  | 0
1270014400 | Контактор GMD-9M,4.0kW - 9A,3Р,DC36V 3W 1a | 364.71 | 430.3578 |  | 0
1270017500 | Контактор GMD-9M,4.0kW - 9A,3Р,DC36V 3W 1b | 364.71 | 430.3578 |  | 0
1270020300 | Контактор GMD-9M/4,4.0kW - 9A,4Р,DC36V 3W 2a2b | 382.83 | 451.7394 |  | 0
1270011600 | Контактор GMD-9M/4,4.0kW - 9A,4Р,DC36V 3W 4a | 382.83 | 451.7394 |  | 0
1270014500 | Контактор GMD-9M,4.0kW - 9A,3Р,DC42V 3W 1a | 364.71 | 430.3578 |  | 0
1270017600 | Контактор GMD-9M,4.0kW - 9A,3Р,DC42V 3W 1b | 364.71 | 430.3578 |  | 0
1270020400 | Контактор GMD-9M/4,4.0kW - 9A,4Р,DC42V 3W 2a2b | 382.83 | 451.7394 |  | 0
1270011700 | Контактор GMD-9M/4,4.0kW - 9A,4Р,DC42V 3W 4a | 382.83 | 451.7394 |  | 0
1270015800 | Контактор GMD-9M,4.0kW - 9A,3Р,DC48V 1.2W 1a | 364.71 | 430.3578 |  | 0
1270018900 | Контактор GMD-9M,4.0kW - 9A,3Р,DC48V 1.2W 1b | 364.71 | 430.3578 |  | 0
1270021700 | Контактор GMD-9M/4,4.0kW - 9A,4Р,DC48V 1.2W 2a2b | 382.83 | 451.7394 |  | 0
1270013000 | Контактор GMD-9M/4,4.0kW - 9A,4Р,DC48V 1.2W 4a | 382.83 | 451.7394 |  | 0
1270016500 | Контактор GMD-9M,4.0kW - 9A,3Р,DC48V 2W 1a | 364.71 | 430.3578 |  | 0
1270019600 | Контактор GMD-9M,4.0kW - 9A,3Р,DC48V 2W 1b | 364.71 | 430.3578 |  | 0
1270022400 | Контактор GMD-9M/4,4.0kW - 9A,4Р,DC48V 2W 2a2b | 382.83 | 451.7394 |  | 0
1270013700 | Контактор GMD-9M/4,4.0kW - 9A,4Р,DC48V 2W 4a | 382.83 | 451.7394 |  | 0
1270014600 | Контактор GMD-9M,4.0kW - 9A,3Р,DC48V 3W 1a | 364.71 | 430.3578 |  | 0
1270017700 | Контактор GMD-9M,4.0kW - 9A,3Р,DC48V 3W 1b | 364.71 | 430.3578 |  | 0
1270020500 | Контактор GMD-9M/4,4.0kW - 9A,4Р,DC48V 3W 2a2b | 382.83 | 451.7394 |  | 0
1270011800 | Контактор GMD-9M/4,4.0kW - 9A,4Р,DC48V 3W 4a | 382.83 | 451.7394 |  | 0
1270014700 | Контактор GMD-9M,4.0kW - 9A,3Р,DC60V 3W 1a | 364.71 | 430.3578 |  | 0
1270017800 | Контактор GMD-9M,4.0kW - 9A,3Р,DC60V 3W 1b | 364.71 | 430.3578 |  | 0
1270020600 | Контактор GMD-9M/4,4.0kW - 9A,4Р,DC60V 3W 2a2b | 382.83 | 451.7394 |  | 0
1270011900 | Контактор GMD-9M/4,4.0kW - 9A,4Р,DC60V 3W 4a | 382.83 | 451.7394 |  | 0
1270015900 | Контактор GMD-9M,4.0kW - 9A,3Р,DC72V 1.2W 1a | 364.71 | 430.3578 |  | 0
1270019000 | Контактор GMD-9M,4.0kW - 9A,3Р,DC72V 1.2W 1b | 364.71 | 430.3578 |  | 0
1270021800 | Контактор GMD-9M/4,4.0kW - 9A,4Р,DC72V 1.2W 2a2b | 382.83 | 451.7394 |  | 0
1270013100 | Контактор GMD-9M/4,4.0kW - 9A,4Р,DC72V 1.2W 4a | 382.83 | 451.7394 |  | 0
1270016600 | Контактор GMD-9M,4.0kW - 9A,3Р,DC72V 2W 1a | 364.71 | 430.3578 |  | 0
1270019700 | Контактор GMD-9M,4.0kW - 9A,3Р,DC72V 2W 1b | 364.71 | 430.3578 |  | 0
1270022500 | Контактор GMD-9M/4,4.0kW - 9A,4Р,DC72V 2W 2a2b | 382.83 | 451.7394 |  | 0
1270013800 | Контактор GMD-9M/4,4.0kW - 9A,4Р,DC72V 2W 4a | 382.83 | 451.7394 |  | 0
1270014800 | Контактор GMD-9M,4.0kW - 9A,3Р,DC72V 3W 1a | 364.71 | 430.3578 |  | 0
1270017900 | Контактор GMD-9M,4.0kW - 9A,3Р,DC72V 3W 1b | 364.71 | 430.3578 |  | 0
1270020700 | Контактор GMD-9M/4,4.0kW - 9A,4Р,DC72V 3W 2a2b | 382.83 | 451.7394 |  | 0
1270012000 | Контактор GMD-9M/4,4.0kW - 9A,4Р,DC72V 3W 4a | 382.83 | 451.7394 |  | 0
| Контактор GMD-9MC,3Р,4.0kW | 454.31 | 536.0858 |  | 0
| Контактор GMD-9MC/4,4Р,4.0kW | 472.43 | 557.4674 |  | 0
| Контактор GMD-9MF/4,4Р,4.0kW | 436.69 | 515.2942 |  | 0
| Контактор GMD-9MF3Р,4.0kW | 418.57 | 493.9126 |  | 0
| Контактор GMD-9MP,3Р,4.0kW | 463.38 | 546.7884 |  | 0
| Контактор GMD-9MP/4,4Р,4.0kW | 489.8 | 577.964 |  | 0
127004848B | Контактор GMD-9MR DC24V 1a | 820.52 | 968.2136 |  | 0
| Реле GMP |  | 0 |  | 0
380200508B | Электронное реле GMP22-2P 22A DIRECT 110/220V 1a1b RUS | 1670.5 | 1971.19 |  | 0
380200608B | Электронное реле GMP22-2P 5A DIRECT 110/220V 1a1b RUS | 1670.5 | 1971.19 |  | 0
380200078B | Электронное реле GM22-2S 1.5A 110/220V 1a1b RUS | 1699.95 | 2005.941 |  | 0
380200098B | Электронное реле GMP22-2S 22A 110/220V 1a1b RUS | 1699.95 | 2005.941 |  | 0
380200088B | Электронное реле GMP22-2S 5A 110/220V 1a1b RUS | 1699.95 | 2005.941 |  | 0
380200238B | Электронное реле GMP22-3PR 5A 110/220V 1a1b | 1956.72 | 2308.9296 |  | 0
3802002500 | Электронное реле GMP22-3S 1.5A PANEL 110/220V 1a1b | 2357.78 | 2782.1804 |  | 0
380200278B | Электронное реле GMP22-3S 22A 110/220V 1a1b | 2511.92 | 2964.0656 |  | 0
380200268B | Электронное реле GMP22-3S 5A 110/220V 1a1b | 2511.92 | 2964.0656 |  | 0
3802003200 | Электронное реле GMP22-3SR 5A 110/220V 1a1b | 1986.13 | 2343.6334 |  | 0
380200208B | Электронное реле GMP22-3Р 5A 110/220V 1a1b | 1948.79 | 2299.5722 |  | 0
380400028B | GMP40-2P 40A 110/220V 1a1b RUS | 1699.95 | 2005.941 |  | 0
380400028B | Электронное реле GMP40-2P 40A PANEL 110/220V 1a1b | 1689.55 | 1993.669 |  | 0
380400038B | Электронное реле GMP40-2S 20A 110/220V 1a1b RUS | 1699.95 | 2005.941 |  | 0
380400048B | Электронное реле GMP40-2S 40A 110/220V 1a1b RUS | 1699.95 | 2005.941 |  | 0
3804001500 | Электронное реле GMP40-3S 20A 110/220V 1a1b | 1992.41 | 2351.0438 |  | 0
380400168B | Электронное реле GMP40-3S 40A 110/220V 1a1b RUS | 1992.41 | 2351.0438 |  | 0
3804002000 | Электронное реле GMP40-3SR 40A 110/220V 1a1b | 1992.42 | 2351.0556 |  | 0
3806000200 | Электронное реле GMP60-TE 30A DIN110V 1c | 1057.65 | 1248.027 |  | 0
3806000500 | Электронное реле GMP60-TE 30A DIN220V 1c | 1002.16 | 1182.5488 |  | 0
3806004600 | Электронное реле GMP60-TE 60A DIN110V 1c 0,5-60A | 979.96 | 1156.3528 |  | 0
3806001500 | Электронное реле GMP60-TE 60A DIN220V 1c 0,5-60A | 941.9 | 1111.442 |  | 0
3806004400 | Электронное реле GMP60-TE 6A DIN110V 1c 0,5-6A | 998.18 | 1177.8524 |  | 0
3806001300 | Электронное реле GMP60-TE 6A DIN220V 1c 0,5-6A | 941.9 | 1111.442 |  | 0
380500038B | Электронное реле GMP80-2S 80A 110/220V 1a1b RUS | 2062.14 | 2433.3252 |  | 0
380500048B | Электронное реле GMP80-3S 80A 110/220V 1a1b | 2323.9 | 2742.202 |  | 0
| Реле GMR |  | 0 |  | 0
126205878B | Реле GMR-4 AC220V 50Hz 2a2b | 567.57 | 669.7326 |  | 0
126200878B | Реле GMR-4 AC220V 50Hz 3a1b | 567.57 | 669.7326 |  | 0
| Реле GMR-4 AC220V 50Hz 3a1b | 567.57 | 669.7326 |  | 0
1262007600 | Реле GMR-4 AC220V 50Hz 4a | 567.57 | 669.7326 |  | 0
1263000800 | Реле GMR-4D DC220V 2a2b | 650.13 | 767.1534 |  | 0
1263001700 | Реле GMR-4D DC220V 4a | 650.13 | 767.1534 |  | 0
1262027700 | Реле GMR-6 AC220V50Hz3a3b | 750.05 | 885.059 |  | 0
1262019600 | Реле GMR-6 AC220V50Hz4a2b | 750.05 | 885.059 |  | 0
1262046300 | Реле GMR-8 AC220V50Hz4a4b | 857.02 | 1011.2836 |  | 0
1262046700 | Реле GMR-8 AC440V 50Hz 4a4b | 857.05 | 1011.319 |  | 0
126301348B | Реле GMR-8D DC220V 4a4b | 1056.87 | 1247.1066 |  | 0
| Реверсивные пускатели GMS |  | 0 |  | 0
1239008800 | Пускатель открытый GMS-150RK AC/DC100-200V 4a4b 130A 3H | 29002.3 | 34222.714 |  | 0
1241011000 | Пускатель открытый GMS-220RK AC/DC100-200V 4a4b 200A 3H | 30868.41 | 36424.7238 |  | 0
124300948B | Пускатель открытый GMS-400RK AC/DC100-200V 4a4b 350A 3H | 30868.4 | 36424.712 |  | 0
126002018 | Пускатель открытый GMS-85RK AC200V 50Hz 2a2b 74A 3H EXP | 7382.91 | 8711.8338 |  | 0
| Реле GTH |  | 0 |  | 0
124600128B | Тепловое реле GTH-100, 107A, 85~125A | 2072.46 | 2445.5028 |  | 0
124600078B | Тепловое реле GTH-100, 41A, 34~50A | 2072.46 | 2445.5028 |  | 0
124600088B | Тепловое реле GTH-100, 48A, 39~57A | 2072.46 | 2445.5028 |  | 0
124600098B | Тепловое реле GTH-100, 56A, 43~65A | 2072.46 | 2445.5028 |  | 0
124600108B | Тепловое реле GTH-100, 67A, 54~80A | 2072.46 | 2445.5028 |  | 0
124600118B | Тепловое реле GTH-100, 80A, 65~100A | 2072.46 | 2445.5028 |  | 0
124600308B | Тепловое реле GTH-150, 107A, 85~125A | 2641.03 | 3116.4154 |  | 0
124600318B | Тепловое реле GTH-150, 130A, 100~150A | 2641.03 | 3116.4154 |  | 0
124601038B | Тепловое реле GTH-150, 41A, 34~50A | 2641.03 | 3116.4154 |  | 0
124601048B | Тепловое реле GTH-150, 48A, 39~57A | 2641.03 | 3116.4154 |  | 0
124601058B | Тепловое реле GTH-150, 56A, 43~65A | 2641.03 | 3116.4154 |  | 0
124601068B | Тепловое реле GTH-150, 67A, 54~80A | 2641.03 | 3116.4154 |  | 0
124601078B | Тепловое реле GTH-150, 80A, 65~100A | 2641.03 | 3116.4154 |  | 0
126400168B | Тепловое реле GTH-22, 0.14A, 0.1~0.16A | 666.74 | 786.7532 |  | 0
126400178B | Тепловое реле GTH-22, 0.21A, 0.16~0.25A | 666.74 | 786.7532 |  | 0
126400188B | Тепловое реле GTH-22, 0.33A, 0.25~0.4A | 666.74 | 786.7532 |  | 0
126400198B | Тепловое реле GTH-22, 0.52A, 0.4~0.63A | 666.74 | 786.7532 |  | 0
126400208B | Тепловое реле GTH-22, 0.82A, 0.63~1.0A | 666.74 | 786.7532 |  | 0
126400218B | Тепловое реле GTH-22, 1.3A, 1.0~1.6A | 666.74 | 786.7532 |  | 0
126400288B | Тепловое реле GTH-22, 11A, 9~13A | 666.74 | 786.7532 |  | 0
126401368B | Тепловое реле GTH-22, 15A, 12~18A | 666.74 | 786.7532 |  | 0
1264002900 | Тепловое реле GTH-22, 15A, 12~18A | 666.74 | 786.7532 |  | 0
126400308B | Тепловое реле GTH-22, 19A, 16~22A | 666.74 | 786.7532 |  | 0
126400228B | Тепловое реле GTH-22, 2.1A, 1.6~2.5A | 666.74 | 786.7532 |  | 0
126400238B | Тепловое реле GTH-22, 3.3A, 2.5~4A | 666.74 | 786.7532 |  | 0
126400248B | Тепловое реле GTH-22, 5A, 4~6A | 666.74 | 786.7532 |  | 0
126400258B | Тепловое реле GTH-22, 6.5A, 5~8A | 666.74 | 786.7532 |  | 0
126400268B | Тепловое реле GTH-22, 7.5A, 6~9A | 666.74 | 786.7532 |  | 0
126400278B | Тепловое реле GTH-22, 8.5A, 7~10A | 666.74 | 786.7532 |  | 0
124600558B | Тепловое реле GTH-220, 107A, 85~125A | 4550.9 | 5370.062 |  | 0
124600568B | Тепловое реле GTH-220, 130A, 100~160A | 4550.9 | 5370.062 |  | 0
124600578B | Тепловое реле GTH-220, 150A, 120~180A | 4550.9 | 5370.062 |  | 0
124600588B | Тепловое реле GTH-220, 200A, 160~240A | 4550.9 | 5370.062 |  | 0
124600548B | Тепловое реле GTH-220, 80A, 65~100A | 4550.9 | 5370.062 |  | 0
126500158B | Тепловое реле GTH-40, 11A, 9~13A | 837.13 | 987.8134 |  | 0
126500168B | Тепловое реле GTH-40, 15A, 12~18A | 837.13 | 987.8134 |  | 0
126500178B | Тепловое реле GTH-40, 19A, 16~22A | 837.13 | 987.8134 |  | 0
126500188B | Тепловое реле GTH-40, 22A, 18~26A | 837.13 | 987.8134 |  | 0
126500198B | Тепловое реле GTH-40, 30A, 24~36A | 837.13 | 987.8134 |  | 0
126500208B | Тепловое реле GTH-40, 34A, 28~40A | 837.13 | 987.8134 |  | 0
126500118B | Тепловое реле GTH-40, 5A, 4~6A | 837.13 | 987.8134 |  | 0
126500128B | Тепловое реле GTH-40, 6.5A, 5~8A | 837.13 | 987.8134 |  | 0
126500138B | Тепловое реле GTH-40, 7.5A, 6~9A | 837.13 | 987.8134 |  | 0
126500148B | Тепловое реле GTH-40, 8.5A, 7~10A | 837.13 | 987.8134 |  | 0
124600728B | Тепловое реле GTH-400, 107A, 85~125A | 6013.74 | 7096.2132 |  | 0
124600738B | Тепловое реле GTH-400, 130A, 100~160A | 6013.74 | 7096.2132 |  | 0
124600748B | Тепловое реле GTH-400, 150A, 120~180A | 6013.74 | 7096.2132 |  | 0
124600758B | Тепловое реле GTH-400, 200A, 160~240A | 6013.74 | 7096.2132 |  | 0
124600768B | Тепловое реле GTH-400, 250A, 200~300A | 6013.74 | 7096.2132 |  | 0
124600778B | Тепловое реле GTH-400, 350A, 260~400A | 6013.74 | 7096.2132 |  | 0
124600908B | Тепловое реле GTH-600, 250A, 200~300A | 14872.15 | 17549.137 |  | 0
124600918B | Тепловое реле GTH-600, 350A, 260~400A | 14872.15 | 17549.137 |  | 0
124600928B | Тепловое реле GTH-600, 500A, 400~600A | 14872.15 | 17549.137 |  | 0
124600938B | Тепловое реле GTH-600, 660A, 520~800A | 14872.15 | 17549.137 |  | 0
126600138B | Тепловое реле GTH-85, 11A, 9~13A | 1202.85 | 1419.363 |  | 0
126600148B | Тепловое реле GTH-85, 15A, 12~18A | 1202.85 | 1419.363 |  | 0
126600158B | Тепловое реле GTH-85, 19A, 16~22A | 1202.85 | 1419.363 |  | 0
126600168B | Тепловое реле GTH-85, 22A, 18~26A | 1202.85 | 1419.363 |  | 0
126600178B | Тепловое реле GTH-85, 30A, 24~36A | 1202.85 | 1419.363 |  | 0
126600188B | Тепловое реле GTH-85, 34A, 28~40A | 1202.85 | 1419.363 |  | 0
126600198B | Тепловое реле GTH-85, 42A, 34~50A | 1202.85 | 1419.363 |  | 0
126600208B | Тепловое реле GTH-85, 55A, 45~65A | 1202.85 | 1419.363 |  | 0
126600218B | Тепловое реле GTH-85, 65A, 54~75A | 1202.85 | 1419.363 |  | 0
126600228B | Тепловое реле GTH-85, 74A, 63~85A | 1202.85 | 1419.363 |  | 0
126600128B | Тепловое реле GTH-85, 8.5A, 7~10A | 1202.85 | 1419.363 |  | 0
| Реле GTK |  | 0 |  | 0
124600238B | Тепловое реле GTK-100, 107A, 85~125A | 2457.3 | 2899.614 |  | 0
124600178B | Тепловое реле GTK-100, 41A, 34~50A | 2457.3 | 2899.614 |  | 0
124600188B | Тепловое реле GTK-100, 48A, 39~57A | 2457.3 | 2899.614 |  | 0
124600198B | Тепловое реле GTK-100, 56A, 43~65A | 2457.3 | 2899.614 |  | 0
124600208B | Тепловое реле GTK-100, 67A, 54~80A | 2457.3 | 2899.614 |  | 0
124600218B | Тепловое реле GTK-100, 80A, 65~100A | 2457.3 | 2899.614 |  | 0
124601278B | Тепловое реле GTK-100/L, 107A, 85~125A | 2559.99 | 3020.7882 |  | 0
124601238B | Тепловое реле GTK-100/L, 41A, 34~50A | 2559.99 | 3020.7882 |  | 0
124601248B | Тепловое реле GTK-100/L, 48A, 39~57A | 2559.99 | 3020.7882 |  | 0
124601258B | Тепловое реле GTK-100/L, 56A, 43~65A | 2559.99 | 3020.7882 |  | 0
124601268B | Тепловое реле GTK-100/L, 67A, 54~80A | 2559.99 | 3020.7882 |  | 0
124601118B | Тепловое реле GTK-100/L, 80A, 65~100A | 2559.99 | 3020.7882 |  | 0
127100298B | Тепловое реле GTK-12M, 0.14A, 0.1~0.16A | 528.81 | 623.9958 |  | 0
127100308B | Тепловое реле GTK-12M, 0.21A, 0.16~0.25A | 528.81 | 623.9958 |  | 0
127100318B | Тепловое реле GTK-12M, 0.33A, 0.25~0.4A | 528.81 | 623.9958 |  | 0
127100328B | Тепловое реле GTK-12M, 0.52A, 0.4~0.63A | 528.81 | 623.9958 |  | 0
127100338B | Тепловое реле GTK-12M, 0.82A, 0.63~1A | 528.81 | 623.9958 |  | 0
127100348B | Тепловое реле GTK-12M, 1.3A, 1~1.6A | 528.81 | 623.9958 |  | 0
127100418B | Тепловое реле GTK-12M, 11A, 9~13A | 528.81 | 623.9958 |  | 0
127100428B | Тепловое реле GTK-12M, 14A, 12~16A | 528.81 | 623.9958 |  | 0
127100358B | Тепловое реле GTK-12M, 2.1A, 1.6~2.5A | 528.81 | 623.9958 |  | 0
127100368B | Тепловое реле GTK-12M, 3.3A, 2.5~4A | 528.81 | 623.9958 |  | 0
127100378B | Тепловое реле GTK-12M, 5A, 4~6A | 528.81 | 623.9958 |  | 0
127100388B | Тепловое реле GTK-12M, 6.5A, 5~8A | 528.81 | 623.9958 |  | 0
127100398B | Тепловое реле GTK-12M, 7.5A, 6~9A | 528.81 | 623.9958 |  | 0
127100408B | Тепловое реле GTK-12M, 8.5A, 7~10A | 528.81 | 623.9958 |  | 0
124600418B | Тепловое реле GTK-150, 107A, 85~125A | 2983.84 | 3520.9312 |  | 0
124600428B | Тепловое реле GTK-150, 130A, 100~150A | 2983.84 | 3520.9312 |  | 0
124600438B | Тепловое реле GTK-150, 41A, 34~50A | 2983.84 | 3520.9312 |  | 0
124600448B | Тепловое реле GTK-150, 48A, 39~57A | 2983.84 | 3520.9312 |  | 0
124600458B | Тепловое реле GTK-150, 56A, 43~65A | 2983.84 | 3520.9312 |  | 0
124601028B | Тепловое реле GTK-150, 67A, 54~80A | 2983.84 | 3520.9312 |  | 0
124600488B | Тепловое реле GTK-150, 80A, 65~100A | 2983.84 | 3520.9312 |  | 0
124601318B | Тепловое реле GTK-150/L, 107A, 85~125A | 3177.65 | 3749.627 |  | 0
124601148B | Тепловое реле GTK-150/L, 130A, 100~150A | 3177.65 | 3749.627 |  | 0
124601288B | Тепловое реле GTK-150/L, 41A, 34~50A | 3177.65 | 3749.627 |  | 0
124601298B | Тепловое реле GTK-150/L, 48A, 39~57A | 3177.65 | 3749.627 |  | 0
124601138B | Тепловое реле GTK-150/L, 56A, 43~65A | 3177.65 | 3749.627 |  | 0
124601308B | Тепловое реле GTK-150/L, 67A, 54~80A | 3177.65 | 3749.627 |  | 0
124601148B | Тепловое реле GTK-150/L, 80A, 65~100A | 3177.65 | 3749.627 |  | 0
126400458B | Тепловое реле GTK-22, 0.14A, 0.1~0.16A | 715.83 | 844.6794 |  | 0
126400468B | Тепловое реле GTK-22, 0.21A, 0.16~0.25A | 715.83 | 844.6794 |  | 0
126400478B | Тепловое реле GTK-22, 0.33A, 0.25~0.4A | 715.83 | 844.6794 |  | 0
126400488B | Тепловое реле GTK-22, 0.52A, 0.4~0.63A | 715.83 | 844.6794 |  | 0
126400498B | Тепловое реле GTK-22, 0.82A, 0.63~1.0A | 715.83 | 844.6794 |  | 0
126400508B | Тепловое реле GTK-22, 1.3A, 1.0~1.6A | 715.83 | 844.6794 |  | 0
126400578B | Тепловое реле GTK-22, 11A, 9~13A | 715.83 | 844.6794 |  | 0
126400588B | Тепловое реле GTK-22, 15A, 12~18A | 715.83 | 844.6794 |  | 0
126400598B | Тепловое реле GTK-22, 19A, 16~22A | 715.83 | 844.6794 |  | 0
126400518B | Тепловое реле GTK-22, 2.1A, 1.6~2.5A | 715.83 | 844.6794 |  | 0
126400528B | Тепловое реле GTK-22, 3.3A, 2.5~4A | 715.83 | 844.6794 |  | 0
126400538B | Тепловое реле GTK-22, 5A, 4~6A | 715.83 | 844.6794 |  | 0
126400548B | Тепловое реле GTK-22, 6.5A, 5~8A | 715.83 | 844.6794 |  | 0
126400558B | Тепловое реле GTK-22, 7.5A, 6~9A | 715.83 | 844.6794 |  | 0
126400568B | Тепловое реле GTK-22, 8.5A, 7~10A | 715.83 | 844.6794 |  | 0
126400708B | Тепловое реле GTK-22/L, 1.3A, 1~1.6A | 747.79 | 882.3922 |  | 0
126400778B | Тепловое реле GTK-22/L, 11A, 9~13A | 747.79 | 882.3922 |  | 0
126400788B | Тепловое реле GTK-22/L, 15A, 12~18A | 747.79 | 882.3922 |  | 0
126400798B | Тепловое реле GTK-22/L, 19A, 16~22A | 747.79 | 882.3922 |  | 0
126400718B | Тепловое реле GTK-22/L, 2.1A, 1.6~2.5A | 715.83 | 844.6794 |  | 0
126400728B | Тепловое реле GTK-22/L, 3.3A, 2.5~4A | 747.79 | 882.3922 |  | 0
126400738B | Тепловое реле GTK-22/L, 5A , 4~6A | 747.79 | 882.3922 |  | 0
126400748B | Тепловое реле GTK-22/L, 6.5A, 5~8A | 747.79 | 882.3922 |  | 0
126400758B | Тепловое реле GTK-22/L, 7.5A, 6~9A | 747.79 | 882.3922 |  | 0
126400768B | Тепловое реле GTK-22/L, 8.5A, 7~10A | 747.79 | 882.3922 |  | 0
124600628B | Тепловое реле GTK-220, 107A, 85~125A | 4754.27 | 5610.0386 |  | 0
124600638B | Тепловое реле GTK-220, 130A, 100~160A | 4754.27 | 5610.0386 |  | 0
124600648B | Тепловое реле GTK-220, 150A, 120~180A | 4754.27 | 5610.0386 |  | 0
124600658B | Тепловое реле GTK-220, 200A, 160~240A | 4754.27 | 5610.0386 |  | 0
124600618B | Тепловое реле GTK-220, 80A, 65~100A | 4754.27 | 5610.0386 |  | 0
124601318B | Тепловое реле GTK-220/L, 107A, 85~125A | 4957.63 | 5850.0034 |  | 0
124601328B | Тепловое реле GTK-220/L, 130A, 100~160A | 4957.63 | 5850.0034 |  | 0
124601338B | Тепловое реле GTK-220/L, 150A, 120~180A | 4957.63 | 5850.0034 |  | 0
124601168B | Тепловое реле GTK-220/L, 200A, 120~180A | 4957.63 | 5850.0034 |  | 0
124601308B | Тепловое реле GTK-220/L, 80A, 70~100A | 4957.63 | 5850.0034 |  | 0
126500308B | Тепловое реле GTK-40, 11A, 9~13A | 897.04 | 1058.5072 |  | 0
126500318B | Тепловое реле GTK-40, 15A, 12~18A | 897.04 | 1058.5072 |  | 0
126500328B | Тепловое реле GTK-40, 19A, 16~22A | 897.04 | 1058.5072 |  | 0
126500338B | Тепловое реле GTK-40, 22A, 18~26A | 897.04 | 1058.5072 |  | 0
126500348B | Тепловое реле GTK-40, 30A, 24~36A | 897.04 | 1058.5072 |  | 0
126500358B | Тепловое реле GTK-40, 34A, 28~40A | 897.04 | 1058.5072 |  | 0
126500268B | Тепловое реле GTK-40, 5A, 4~6A | 897.04 | 1058.5072 |  | 0
126500278B | Тепловое реле GTK-40, 6.5A, 5~8A | 897.04 | 1058.5072 |  | 0
126500288B | Тепловое реле GTK-40, 7.5A, 6~9A | 897.04 | 1058.5072 |  | 0
126500298B | Тепловое реле GTK-40, 8.5A, 7~10A | 897.04 | 1058.5072 |  | 0
126500438B | Тепловое реле GTK-40/L, 11A, 9~13A | 897.04 | 1058.5072 |  | 0
126500448B | Тепловое реле GTK-40/L, 15A, 12~18A | 897.04 | 1058.5072 |  | 0
126500458B | Тепловое реле GTK-40/L, 19A, 16~22A | 897.04 | 1058.5072 |  | 0
126500468B | Тепловое реле GTK-40/L, 22A, 18~26A | 959.46 | 1132.1628 |  | 0
126500478B | Тепловое реле GTK-40/L, 30A, 24~36A | 897.04 | 1058.5072 |  | 0
126500488B | Тепловое реле GTK-40/L, 34A, 28~40A | 897.04 | 1058.5072 |  | 0
126500398B | Тепловое реле GTK-40/L, 5A, 4~6A | 897.04 | 1058.5072 |  | 0
126500408B | Тепловое реле GTK-40/L, 6.5A, 5~8A | 897.04 | 1058.5072 |  | 0
126500418B | Тепловое реле GTK-40/L, 7.5A, 6~9A | 897.04 | 1058.5072 |  | 0
126500428B | Тепловое реле GTK-40/L, 8.5A, 7~10A | 897.04 | 1058.5072 |  | 0
124600808B | Тепловое реле GTK-400, 107A, 85~125A | 6095.3 | 7192.454 |  | 0
124600818B | Тепловое реле GTK-400, 130A, 100~160A | 6095.3 | 7192.454 |  | 0
124600828B | Тепловое реле GTK-400, 150A, 120~180A | 6095.3 | 7192.454 |  | 0
124600838B | Тепловое реле GTK-400, 200A, 160~240A | 6095.3 | 7192.454 |  | 0
124600848B | Тепловое реле GTK-400, 250A, 200~300A | 6095.3 | 7192.454 |  | 0
124600858B | Тепловое реле GTK-400, 350A, 260~400A | 6095.3 | 7192.454 |  | 0
124601348B | Тепловое реле GTK-400/L, 107A, 85~125A | 6379.21 | 7527.4678 |  | 0
124601188B | Тепловое реле GTK-400/L, 130A, 100~160A | 6379.21 | 7527.4678 |  | 0
124601358B | Тепловое реле GTK-400/L, 150A, 120~180A | 6379.21 | 7527.4678 |  | 0
124601198B | Тепловое реле GTK-400/L, 200A, 160~240A | 6379.21 | 7527.4678 |  | 0
124601208B | Тепловое реле GTK-400/L, 250A, 200~300A | 6379.21 | 7527.4678 |  | 0
124601218B | Тепловое реле GTK-400/L, 350A, 260~400A | 6379.21 | 7527.4678 |  | 0
124600958B | Тепловое реле GTK-600, 250A, 200~300A | 15440.48 | 18219.7664 |  | 0
124600968B | Тепловое реле GTK-600, 350A, 260~400A | 15440.48 | 18219.7664 |  | 0
124600978B | Тепловое реле GTK-600, 500A, 400~600A | 15440.48 | 18219.7664 |  | 0
124600988B | Тепловое реле GTK-600, 660A, 520~800A | 15440.48 | 18219.7664 |  | 0
124601368B | Тепловое реле GTK-600/L, 250A, 200~300A | 15847.22 | 18699.7196 |  | 0
124601228B | Тепловое реле GTK-600/L, 350A, 260~400A | 15847.22 | 18699.7196 |  | 0
124601238B | Тепловое реле GTK-600/L, 500A, 400~600A | 15847.22 | 18699.7196 |  | 0
124601248B | Тепловое реле GTK-600/L, 660A, 520~800A | 15847.22 | 18699.7196 |  | 0
126600318B | Тепловое реле GTK-85, 11A, 9~13A | 1163.83 | 1373.3194 |  | 0
126600328B | Тепловое реле GTK-85, 15A, 12~18A | 1163.83 | 1373.3194 |  | 0
126600338B | Тепловое реле GTK-85, 19A, 16~22A | 1163.83 | 1373.3194 |  | 0
126600348B | Тепловое реле GTK-85, 22A, 18~26A | 1163.83 | 1373.3194 |  | 0
126600358B | Тепловое реле GTK-85, 30A, 24~36A | 1163.83 | 1373.3194 |  | 0
126600368B | Тепловое реле GTK-85, 34A, 28~40A | 1163.83 | 1373.3194 |  | 0
126600378B | Тепловое реле GTK-85, 42A, 34~50A | 1163.83 | 1373.3194 |  | 0
126600388B | Тепловое реле GTK-85, 55A, 45~65A | 1163.83 | 1373.3194 |  | 0
126600398B | Тепловое реле GTK-85, 65A, 54~75A | 1163.83 | 1373.3194 |  | 0
126600408B | Тепловое реле GTK-85, 74A, 63~85A | 1163.83 | 1373.3194 |  | 0
126600308B | Тепловое реле GTK-85, 8.5A, 7~10A | 1163.83 | 1373.3194 |  | 0
126600448B | Тепловое реле GTK-85/L, 11A, 9~13A | 1163.83 | 1373.3194 |  | 0
126600458B | Тепловое реле GTK-85/L, 15A, 12~18A | 1163.83 | 1373.3194 |  | 0
126600468B | Тепловое реле GTK-85/L, 19A, 16~22A | 1163.83 | 1373.3194 |  | 0
126600478B | Тепловое реле GTK-85/L, 22A, 18~26A | 1163.83 | 1373.3194 |  | 0
126600488B | Тепловое реле GTK-85/L, 30A, 24~36A | 1163.83 | 1373.3194 |  | 0
126600498B | Тепловое реле GTK-85/L, 34A, 28~40A | 1163.83 | 1373.3194 |  | 0
126600508B | Тепловое реле GTK-85/L, 42A, 34~50A | 1163.83 | 1373.3194 |  | 0
126600518B | Тепловое реле GTK-85/L, 55A, 45~65A | 1163.83 | 1373.3194 |  | 0
126600528B | Тепловое реле GTK-85/L, 65A, 54~75A | 1163.83 | 1373.3194 |  | 0
126600538B | Тепловое реле GTK-85/L, 74A, 63~85A | 1163.83 | 1373.3194 |  | 0
126600438B | Тепловое реле GTK-85/L, 8.5A, 7~10A | 1163.83 | 1373.3194 |  | 0
| Контакторы серии SMM |  | 0 |  | 0
1232009500 | 2-полюсный контактор постоянного тока SMM-100DP DC110V 2a2b EXP | 3510.11 | 4141.9298 |  | 0
1232001010 | 2-полюсный контактор постоянного тока SMM-100DP DC220V 2a2b EXP | 3510.11 | 4141.9298 |  | 0
1232008900 | 2-полюсный контактор постоянного тока SMM-100DP DC24V 2a2b EXP | 3510.11 | 4141.9298 |  | 0
1232009100 | 2-полюсный контактор постоянного тока SMM-100DP DC48V 2a2b EXP | 3510.11 | 4141.9298 |  | 0
1232004500 | 2-полюсный контактор постоянного тока SMM-100P AC100V 2a2b EXP | 3510.11 | 4141.9298 |  | 0
1232004700 | 2-полюсный контактор постоянного тока SMM-100P AC120V 2a2b EXP | 3510.11 | 4141.9298 |  | 0
1232004900 | 2-полюсный контактор постоянного тока SMM-100P AC200V 2a2b EXP | 3510.11 | 4141.9298 |  | 0
1232006700 | 2-полюсный контактор постоянного тока SMM-30DP DC110V 2a2b EXP | 2014.62 | 2377.2516 |  | 0
1232007300 | 2-полюсный контактор постоянного тока SMM-30DP DC220V 2a2b EXP | 2014.62 | 2377.2516 |  | 0
1232006100 | 2-полюсный контактор постоянного тока SMM-30DP DC24V 2a2b EXP | 2014.62 | 2377.2516 |  | 0
1232006300 | 2-полюсный контактор постоянного тока SMM-30DP DC48V 2a2b EXP | 2014.62 | 2377.2516 |  | 0
1232000700 | 2-полюсный контактор постоянного тока SMM-30P AC120V 2a2b EXP | 2014.61 | 2377.2398 |  | 0
1232010300 | 2-полюсный контактор постоянного тока SMM-30P AC230V 2a2b EXP | 2014.61 | 2377.2398 |  | 0
1232008100 | 2-полюсный контактор постоянного тока SMM-60DP DC110V 2a2b EXP | 2537.89 | 2994.7102 |  | 0
1232008700 | 2-полюсный контактор постоянного тока SMM-60DP DC220V 2a2b EXP | 2537.89 | 2994.7102 |  | 0
1232007500 | 2-полюсный контактор постоянного тока SMM-60DP DC24V 2a2b EXP | 2537.89 | 2994.7102 |  | 0
1232007700 | 2-полюсный контактор постоянного тока SMM-60DP DC48V 2a2b EXP | 2537.89 | 2994.7102 |  | 0
1232002500 | 2-полюсный контактор постоянного тока SMM-60P AC100V 2a2b EXP | 2014 | 2376.52 |  | 0
1232002700 | 2-полюсный контактор постоянного тока SMM-60P AC120V 2a2b EXP | 2537.89 | 2994.7102 |  | 0
1232002900 | 2-полюсный контактор постоянного тока SMM-60P AC200V 2a2b EXP | 2537.89 | 2994.7102 |  | 0
1232003100 | 2-полюсный контактор постоянного тока SMM-60P AC230V 2a2b EXP | 2537.89 | 2994.7102 |  | 0
| Миниатюрные автоматические выключатели (MCB) |  | 0 |  | 0
| Аксессуары |  | 0 |  | 0
06150004R0 | контакт BKN AL 6A | 253.72 | 299.3896 |  | 0
06150013R0 | Контакт BKN-b AL 6A | 253.72 | 299.3896 |  | 0
06150012R0 | Контакт BKN-b AX 6A | 253.72 | 299.3896 |  | 0
061500038B | Дополнительный переключающий контакт BKNAX | 221.99 | 261.9482 |  | 0
70211413001 | Шинка для 1Р автоматического выключателя ВВ101 | 193.05 | 227.799 |  | 0
70211413002 | Шинка для 1Р автоматического выключателя ВВ102 | 213.19 | 251.5642 |  | 0
70211413003 | Шинка для 2Р автоматического выключателя ВВ201 | 367.98 | 434.2164 |  | 0
70211413004 | Шинка для 2Р автоматического выключателя ВВ202 | 407.5 | 480.85 |  | 0
70211413005 | Шинка для 3Р автоматического выключателя ВВ301 | 486.78 | 574.4004 |  | 0
70211413006 | Шинка для 3Р автоматического выключателя ВВ302 | 526.55 | 621.329 |  | 0
70211413007 | Шинка для 4Р автоматического выключателя ВВ401 | 702.48 | 828.9264 |  | 0
70211413008 | Шинка для 4Р автоматического выключателя ВВ402 | 736.46 | 869.0228 |  | 0
| Выключатели-разъединители BKD |  | 0 |  | 0
061106568B | Выключатель разъединитель BKD 1P 100A | 86.08 | 101.5744 |  | 0
061106578B | Выключатель разъединитель BKD 1P 125A | 86.08 | 101.5744 |  | 0
061106538B | Выключатель разъединитель BKD 1P 40A | 86.08 | 101.5744 |  | 0
061106528B | Выключатель разъединитель BKD 1P 50A | 86.08 | 101.5744 |  | 0
061106548B | Выключатель разъединитель BKD 1P 63A | 86.08 | 101.5744 |  | 0
061106558B | Выключатель разъединитель BKD 1P 80A | 86.08 | 101.5744 |  | 0
061205948B | Выключатель разъединитель BKD 2P 100A | 173.16 | 204.3288 |  | 0
| Выключатель разъединитель BKD 2P 125A | 173.16 | 204.3288 |  | 0
061205908B | Выключатель разъединитель BKD 2P 40A | 173.16 | 204.3288 |  | 0
061205918B | Выключатель разъединитель BKD 2P 50A | 173.16 | 204.3288 |  | 0
061205928B | Выключатель разъединитель BKD 2P 63A | 173.16 | 204.3288 |  | 0
061205938B | Выключатель разъединитель BKD 2P 80A | 173.16 | 204.3288 |  | 0
061301918B | Выключатель разъединитель BKD 3P 100A | 259.25 | 305.915 |  | 0
061301928B | Выключатель разъединитель BKD 3P 125A | 259.25 | 305.915 |  | 0
061301878B | Выключатель разъединитель BKD 3P 40A | 259.25 | 305.915 |  | 0
061301888B | Выключатель разъединитель BKD 3P 50A | 259.25 | 305.915 |  | 0
061301898B | Выключатель разъединитель BKD 3P 63A | 259.25 | 305.915 |  | 0
061301908B | Выключатель разъединитель BKD 3P 80A | 259.25 | 305.915 |  | 0
| Выключатель разъединитель BKD 4P 100A | 346.08 | 408.3744 |  | 0
| Выключатель разъединитель BKD 4P 125A | 346.08 | 408.3744 |  | 0
| Выключатель разъединитель BKD 4P 40A | 346.08 | 408.3744 |  | 0
| Выключатель разъединитель BKD 4P 50A | 346.08 | 408.3744 |  | 0
061403698B | Выключатель разъединитель BKD 4P 63A | 346.08 | 408.3744 |  | 0
| Выключатель разъединитель BKD 4P 80A | 346.08 | 408.3744 |  | 0
| Выключатели BKH 10kA |  | 0 |  | 0
061106608B | Автоматический выключатель BKH 1P C100A | 290.2 | 342.436 |  | 0
| Автоматический выключатель BKH 1P C100A | 290.2 | 342.436 |  | 0
061106618B | Автоматический выключатель BKH 1P C125A | 290.2 | 342.436 |  | 0
061106588B | Автоматический выключатель BKH 1P C63A | 290.2 | 342.436 |  | 0
061106598B | Автоматический выключатель BKH 1P C80A | 290.2 | 342.436 |  | 0
061205988B | Автоматический выключатель BKH 1P C100A | 290.2 | 342.436 |  | 0
061205968B | Автоматический выключатель BKH 2P C63A | 515.47 | 608.2546 |  | 0
061205978B | Автоматический выключатель BKH 2P C80A | 515.47 | 608.2546 |  | 0
061206008B | Автоматический выключатель BKH 2P D63A | 515.34 | 608.1012 |  | 0
061206018B | Автоматический выключатель BKH 2P D80A | 515.34 | 608.1012 |  | 0
061301958B | Автоматический выключатель BKH 3P C100A | 1006.03 | 1187.1154 |  | 0
061301968B | Автоматический выключатель BKH 3P C125A | 1006.03 | 1187.1154 |  | 0
061301938B | Автоматический выключатель BKH 3P C63A | 1006.03 | 1187.1154 |  | 0
061301948B | Автоматический выключатель BKH 3P C80A | 1006.03 | 1187.1154 |  | 0
061301998B | Автоматический выключатель BKH 3P D100A | 1006.03 | 1187.1154 |  | 0
061302008B | Автоматический выключатель BKH 3P D125A | 1006.03 | 1187.1154 |  | 0
061301978B | Автоматический выключатель BKH 3P D63A | 1006.03 | 1187.1154 |  | 0
061301988B | Автоматический выключатель BKH 3P D80A | 1006.03 | 1187.1154 |  | 0
061403838B | Автоматический выключатель BKH 4P C100A | 1522.25 | 1796.255 |  | 0
061403818B | Автоматический выключатель BKH 4P C63A | 1522.25 | 1796.255 |  | 0
061403828B | Автоматический выключатель BKH 4P C80A | 1522.25 | 1796.255 |  | 0
| Выключатели BKN 6kA |  | 0 |  | 0
061100958B | Автоматический выключатель BKN 1P B32A | 83.06 | 98.0108 |  | 0
061106188B | Автоматический выключатель BKN 1P B10A | 83.06 | 98.0108 |  | 0
061106198B | Автоматический выключатель BKN 1P B16A | 83.06 | 98.0108 |  | 0
061106138B | Автоматический выключатель BKN 1P B1A | 83.06 | 98.0108 |  | 0
061106208B | Автоматический выключатель BKN 1P B20A | 83.06 | 98.0108 |  | 0
061106218B | Автоматический выключатель BKN 1P B25A | 83.06 | 98.0108 |  | 0
061106148B | Автоматический выключатель BKN 1P B2A | 83.06 | 98.0108 |  | 0
061106228B | Автоматический выключатель BKN 1P B32A | 83.06 | 98.0108 |  | 0
061106158B | Автоматический выключатель BKN 1P B3A | 83.06 | 98.0108 |  | 0
061106238B | Автоматический выключатель BKN 1P B40A | 83.06 | 98.0108 |  | 0
061106168B | Автоматический выключатель BKN 1P B4A | 83.06 | 98.0108 |  | 0
061106248B | Автоматический выключатель BKN 1P B50A | 94.39 | 111.3802 |  | 0
061106258B | Автоматический выключатель BKN 1P B63A | 94.39 | 111.3802 |  | 0
061106178B | Автоматический выключатель BKN 1P B6A | 83.06 | 98.0108 |  | 0
061106318B | Автоматический выключатель BKN 1P C10A | 83.06 | 98.0108 |  | 0
061106318B | Автоматический выключатель BKN 1P C10A | 83.06 | 98.0108 |  | 0
061106328B | Автоматический выключатель BKN 1P C16A | 83.06 | 98.0108 |  | 0
061106268B | Автоматический выключатель BKN 1P C1A | 83.06 | 98.0108 |  | 0
061106338B | Автоматический выключатель BKN 1P C20A | 83.06 | 98.0108 |  | 0
061106348B | Автоматический выключатель BKN 1P C25A | 83.06 | 98.0108 |  | 0
061106278B | Автоматический выключатель BKN 1P C2A | 83.06 | 98.0108 |  | 0
061106358B | Автоматический выключатель BKN 1P C32A | 83.06 | 98.0108 |  | 0
061106288B | Автоматический выключатель BKN 1P C3A | 83.06 | 98.0108 |  | 0
061106368B | Автоматический выключатель BKN 1P C40A | 83.06 | 98.0108 |  | 0
061106298B | Автоматический выключатель BKN 1P C4A | 83.06 | 98.0108 |  | 0
061106378B | Автоматический выключатель BKN 1P C50A | 94.39 | 111.3802 |  | 0
061106388B | Автоматический выключатель BKN 1P C63A | 94.39 | 111.3802 |  | 0
061106308B | Автоматический выключатель BKN 1P C6A | 83.06 | 98.0108 |  | 0
061106448B | Автоматический выключатель BKN 1P D10 A | 87.21 | 102.9078 |  | 0
061106458B | Автоматический выключатель BKN 1P D16A | 87.21 | 102.9078 |  | 0
061106398B | Автоматический выключатель BKN 1P D1A | 83.06 | 98.0108 |  | 0
061106468B | Автоматический выключатель BKN 1P D20A | 83.06 | 98.0108 |  | 0
061106478B | Автоматический выключатель BKN 1P D25A | 83.06 | 98.0108 |  | 0
061106408B | Автоматический выключатель BKN 1P D2A | 87.21 | 102.9078 |  | 0
061106488B | Автоматический выключатель BKN 1P D32A | 87.21 | 102.9078 |  | 0
061106418B | Автоматический выключатель BKN 1P D3A | 83.06 | 98.0108 |  | 0
061106428B | Автоматический выключатель BKN 1P D4 A | 83.06 | 98.0108 |  | 0
061106438B | Автоматический выключатель BKN 1P D6A | 83.06 | 98.0108 |  | 0
061202558B | Автоматический выключатель BKN 1P+N B10A | 137.17 | 161.8606 |  | 0
061202568B | Автоматический выключатель BKN 1P+N B16A | 137.17 | 161.8606 |  | 0
061204918B | Автоматический выключатель BKN 1P+N B1A | 137.17 | 161.8606 |  | 0
061202578B | Автоматический выключатель BKN 1P+N B20A | 137.17 | 161.8606 |  | 0
061202588B | Автоматический выключатель BKN 1P+N B25A | 137.17 | 161.8606 |  | 0
061204928B | Автоматический выключатель BKN 1P+N B2A | 137.17 | 161.8606 |  | 0
061202598B | Автоматический выключатель BKN 1P+N B32A | 137.17 | 161.8606 |  | 0
061202528B | Автоматический выключатель BKN 1P+N B3A | 137.17 | 161.8606 |  | 0
061202608B | Автоматический выключатель BKN 1P+N B40A | 137.17 | 161.8606 |  | 0
061202538B | Автоматический выключатель BKN 1P+N B4A | 137.17 | 161.8606 |  | 0
061202618B | Автоматический выключатель BKN 1P+N B50A | 142.71 | 168.3978 |  | 0
061202628B | Автоматический выключатель BKN 1P+N B63A | 142.71 | 168.3978 |  | 0
061202548B | Автоматический выключатель BKN 1P+N B6A | 137.17 | 161.8606 |  | 0
061205228B | Автоматический выключатель BKN 1P+N C10A | 137.17 | 161.8606 |  | 0
061205238B | Автоматический выключатель BKN 1P+N C16A | 137.17 | 161.8606 |  | 0
061205178B | Автоматический выключатель BKN 1P+N C1A | 137.17 | 161.8606 |  | 0
061205248B | Автоматический выключатель BKN 1P+N C20A | 137.17 | 161.8606 |  | 0
061205258B | Автоматический выключатель BKN 1P+N C25A | 137.17 | 161.8606 |  | 0
061205188B | Автоматический выключатель BKN 1P+N C2A | 137.17 | 161.8606 |  | 0
061205268B | Автоматический выключатель BKN 1P+N C32A | 137.17 | 161.8606 |  | 0
061205198B | Автоматический выключатель BKN 1P+N C3A | 137.17 | 161.8606 |  | 0
061205278B | Автоматический выключатель BKN 1P+N C40A | 137.17 | 161.8606 |  | 0
061205208B | Автоматический выключатель BKN 1P+N C4A | 137.17 | 161.8606 |  | 0
061205288B | Автоматический выключатель BKN 1P+N C50A | 142.71 | 168.3978 |  | 0
061205298B | Автоматический выключатель BKN 1P+N C63A | 142.71 | 168.3978 |  | 0
061205218B | Автоматический выключатель BKN 1P+N C6A | 137.17 | 161.8606 |  | 0
061205098B | Автоматический выключатель BKN 2P B10A | 191.04 | 225.4272 |  | 0
061205108B | Автоматический выключатель BKN 2P B16A | 191.04 | 225.4272 |  | 0
061205048B | Автоматический выключатель BKN 2P B1A | 191.04 | 225.4272 |  | 0
061205118B | Автоматический выключатель BKN 2P B20A | 191.04 | 225.4272 |  | 0
061205128B | Автоматический выключатель BKN 2P B25A | 191.04 | 225.4272 |  | 0
061205058B | Автоматический выключатель BKN 2P B2A | 191.04 | 225.4272 |  | 0
061205138B | Автоматический выключатель BKN 2P B32A | 191.04 | 225.4272 |  | 0
061205068B | Автоматический выключатель BKN 2P B3A | 191.04 | 225.4272 |  | 0
061205148B | Автоматический выключатель BKN 2P B40A | 191.04 | 225.4272 |  | 0
061205078B | Автоматический выключатель BKN 2P B4A | 191.04 | 225.4272 |  | 0
061202748B | Автоматический выключатель BKN 2P B50A | 209.41 | 247.1038 |  | 0
061202758B | Автоматический выключатель BKN 2P B63A | 209.41 | 247.1038 |  | 0
061205088B | Автоматический выключатель BKN 2P B6A | 191.04 | 225.4272 |  | 0
061205358B | Автоматический выключатель BKN 2P C10A | 191.04 | 225.4272 |  | 0
061205368B | Автоматический выключатель BKN 2P C16A | 191.04 | 225.4272 |  | 0
061205308B | Автоматический выключатель BKN 2P C1A | 191.04 | 225.4272 |  | 0
061205378B | Автоматический выключатель BKN 2P C20A | 191.04 | 225.4272 |  | 0
061205388B | Автоматический выключатель BKN 2P C25A | 191.04 | 225.4272 |  | 0
061205318B | Автоматический выключатель BKN 2P C2A | 191.04 | 225.4272 |  | 0
061205398B | Автоматический выключатель BKN 2P C32A | 191.04 | 225.4272 |  | 0
061202158B | Автоматический выключатель BKN 2P C3A | 191.04 | 225.4272 |  | 0
061205328B | Автоматический выключатель BKN 2P C3A | 191.04 | 225.4272 |  | 0
061205408B | Автоматический выключатель BKN 2P C40A | 191.04 | 225.4272 |  | 0
061205338B | Автоматический выключатель BKN 2P C4A | 191.04 | 225.4272 |  | 0
061202248B | Автоматический выключатель BKN 2P C50A | 209.41 | 247.1038 |  | 0
061205428B | Автоматический выключатель BKN 2P C63A | 209.41 | 247.1038 |  | 0
061205348B | Автоматический выключатель BKN 2P C6A | 191.04 | 225.4272 |  | 0
| Автоматический выключатель BKN 2P D10A | 242.64 | 286.3152 |  | 0
| Автоматический выключатель BKN 2P D16A | 242.64 | 286.3152 |  | 0
| Автоматический выключатель BKN 2P D1A | 242.64 | 286.3152 |  | 0
061205638B | Автоматический выключатель BKN 2P D20A | 242.64 | 286.3152 |  | 0
061205578B | Автоматический выключатель BKN 2P D2A | 242.64 | 286.3152 |  | 0
061205588B | Автоматический выключатель BKN 2P D3A | 242.64 | 286.3152 |  | 0
06120291RO | Автоматический выключатель BKN 2P D3A | 242.64 | 286.3152 |  | 0
061205608B | Автоматический выключатель BKN 2P D6A | 242.64 | 286.3152 |  | 0
061301558B | Автоматический выключатель BKN 3P B10A | 287.68 | 339.4624 |  | 0
061301548B | Автоматический выключатель BKN 3P B16A | 287.68 | 339.4624 |  | 0
061301608B | Автоматический выключатель BKN 3P B1A | 287.68 | 339.4624 |  | 0
061301538B | Автоматический выключатель BKN 3P B20A | 287.68 | 339.4624 |  | 0
061301528B | Автоматический выключатель BKN 3P B25A | 287.68 | 339.4624 |  | 0
061301598B | Автоматический выключатель BKN 3P B2A | 287.68 | 339.4624 |  | 0
061301518B | Автоматический выключатель BKN 3P B32A | 287.68 | 339.4624 |  | 0
061300688B | Автоматический выключатель BKN 3P B3A | 287.68 | 339.4624 |  | 0
061301508B | Автоматический выключатель BKN 3P B40A | 287.68 | 339.4624 |  | 0
061300698B | Автоматический выключатель BKN 3P B4A | 287.68 | 339.4624 |  | 0
061301498B | Автоматический выключатель BKN 3P B50A | 311.6 | 367.688 |  | 0
061301488B | Автоматический выключатель BKN 3P B63A | 311.6 | 367.688 |  | 0
061301568B | Автоматический выключатель BKN 3P B6A | 287.68 | 339.4624 |  | 0
061301668B | Автоматический выключатель BKN 3P C10A | 287.68 | 339.4624 |  | 0
061301678B | Автоматический выключатель BKN 3P C16A | 287.68 | 339.4624 |  | 0
061301618B | Автоматический выключатель BKN 3P C1A | 287.68 | 339.4624 |  | 0
061301688B | Автоматический выключатель BKN 3P C20A | 287.68 | 339.4624 |  | 0
061301698B | Автоматический выключатель BKN 3P C25A | 287.68 | 339.4624 |  | 0
061301628B | Автоматический выключатель BKN 3P C2A | 287.68 | 339.4624 |  | 0
061301708B | Автоматический выключатель BKN 3P C32A | 287.68 | 339.4624 |  | 0
061301638B | Автоматический выключатель BKN 3P C3A | 287.68 | 339.4624 |  | 0
061301718B | Автоматический выключатель BKN 3P C40A | 287.68 | 339.4624 |  | 0
061301648B | Автоматический выключатель BKN 3P C4A | 287.68 | 339.4624 |  | 0
061301728B | Автоматический выключатель BKN 3P C50A | 311.6 | 367.688 |  | 0
061301738B | Автоматический выключатель BKN 3P C63A | 311.6 | 367.688 |  | 0
061301658B | Автоматический выключатель BKN 3P C6A | 287.68 | 339.4624 |  | 0
061301748B | Автоматический выключатель BKN 3P D1 A | 287.68 | 339.4624 |  | 0
061301798B | Автоматический выключатель BKN 3P D10 A | 287.8 | 339.604 |  | 0
061301808B | Автоматический выключатель BKN 3P D16 A | 287.8 | 339.604 |  | 0
061301758B | Автоматический выключатель BKN 3P D2 A | 287.68 | 339.4624 |  | 0
061301818B | Автоматический выключатель BKN 3P D20 A | 287.68 | 339.4624 |  | 0
061301828B | Автоматический выключатель BKN 3P D25 A | 287.8 | 339.604 |  | 0
061301768B | Автоматический выключатель BKN 3P D3 A | 287.68 | 339.4624 |  | 0
061301838B | Автоматический выключатель BKN 3P D32A | 287.8 | 339.604 |  | 0
061301778B | Автоматический выключатель BKN 3P D4 A | 287.68 | 339.4624 |  | 0
061301848B | Автоматический выключатель BKN 3P D40 A | 287.8 | 339.604 |  | 0
061301858B | Автоматический выключатель BKN 3P D50 A | 313.96 | 370.4728 |  | 0
061301788B | Автоматический выключатель BKN 3P D6 A | 287.68 | 339.4624 |  | 0
061301868B | Автоматический выключатель BKN 3P D63 A | 313.96 | 370.4728 |  | 0
061401388B | Автоматический выключатель BKN 3P+N B10A | 340.04 | 401.2472 |  | 0
061401398B | Автоматический выключатель BKN 3P+N B16A | 340.04 | 401.2472 |  | 0
061401338B | Автоматический выключатель BKN 3P+N B1A | 340.04 | 401.2472 |  | 0
061401408B | Автоматический выключатель BKN 3P+N B20A | 340.04 | 401.2472 |  | 0
061401418B | Автоматический выключатель BKN 3P+N B25A | 340.04 | 401.2472 |  | 0
061401348B | Автоматический выключатель BKN 3P+N B2A | 340.04 | 401.2472 |  | 0
061401428B | Автоматический выключатель BKN 3P+N B32A | 340.04 | 401.2472 |  | 0
061401358B | Автоматический выключатель BKN 3P+N B3A | 340.04 | 401.2472 |  | 0
061401438B | Автоматический выключатель BKN 3P+N B40A | 340.04 | 401.2472 |  | 0
061401368B | Автоматический выключатель BKN 3P+N B4A | 340.04 | 401.2472 |  | 0
061401448B | Автоматический выключатель BKN 3P+N B50A | 374.28 | 441.6504 |  | 0
061401458B | Автоматический выключатель BKN 3P+N B63A | 374.28 | 441.6504 |  | 0
061401378B | Автоматический выключатель BKN 3P+N B6A | 340.04 | 401.2472 |  | 0
061401098B | Автоматический выключатель BKN 3P+N C10A | 340.04 | 401.2472 |  | 0
061403218B | Автоматический выключатель BKN 3P+N C16A | 340.04 | 401.2472 |  | 0
061401048B | Автоматический выключатель BKN 3P+N C1A | 340.04 | 401.2472 |  | 0
061401118B | Автоматический выключатель BKN 3P+N C20A | 340.04 | 401.2472 |  | 0
061403238B | Автоматический выключатель BKN 3P+N C25A | 340.04 | 401.2472 |  | 0
061401058B | Автоматический выключатель BKN 3P+N C2A | 340.04 | 401.2472 |  | 0
061401138B | Автоматический выключатель BKN 3P+N C32A | 340.04 | 401.2472 |  | 0
061401068B | Автоматический выключатель BKN 3P+N C3A | 340.04 | 401.2472 |  | 0
061403258B | Автоматический выключатель BKN 3P+N C40A | 340.04 | 401.2472 |  | 0
06140107R0 | Автоматический выключатель BKN 3P+N C4A | 340.04 | 401.2472 |  | 0
061403268B | Автоматический выключатель BKN 3P+N C50A | 313.96 | 370.4728 |  | 0
061401168B | Автоматический выключатель BKN 3P+N C50A | 313.96 | 370.4728 |  | 0
061401168B | Автоматический выключатель BKN 3P+N C63A | 375 | 442.5 |  | 0
061401088B | Автоматический выключатель BKN 3P+N C6A | 340.04 | 401.2472 |  | 0
061403078B | Автоматический выключатель BKN 4P B10A | 383.83 | 452.9194 |  | 0
061403088B | Автоматический выключатель BKN 4P B16A | 383.83 | 452.9194 |  | 0
061401468B | Автоматический выключатель BKN 4P B1A | 383.83 | 452.9194 |  | 0
061403098B | Автоматический выключатель BKN 4P B20A | 383.83 | 452.9194 |  | 0
061403108B | Автоматический выключатель BKN 4P B25A | 383.83 | 452.9194 |  | 0
061401478B | Автоматический выключатель BKN 4P B2A | 383.83 | 452.9194 |  | 0
061403118B | Автоматический выключатель BKN 4P B32A | 383.83 | 452.9194 |  | 0
061401488B | Автоматический выключатель BKN 4P B3A | 383.83 | 452.9194 |  | 0
061403128B | Автоматический выключатель BKN 4P B40A | 383.83 | 452.9194 |  | 0
061401498B | Автоматический выключатель BKN 4P B4A | 383.83 | 452.9194 |  | 0
061401578B | Автоматический выключатель BKN 4P B50A | 418.57 | 493.9126 |  | 0
061401588B | Автоматический выключатель BKN 4P B63A | 418.57 | 493.9126 |  | 0
061403068B | Автоматический выключатель BKN 4P B6A | 383.83 | 452.9194 |  | 0
061401228B | Автоматический выключатель BKN 4P C10A | 383.83 | 452.9194 |  | 0
061401238B | Автоматический выключатель BKN 4P C16A | 383.83 | 452.9194 |  | 0
061401178B | Автоматический выключатель BKN 4P C1A | 383.83 | 452.9194 |  | 0
061401248B | Автоматический выключатель BKN 4P C20A | 383.83 | 452.9194 |  | 0
061401258B | Автоматический выключатель BKN 4P C25A | 383.83 | 452.9194 |  | 0
061401188B | Автоматический выключатель BKN 4P C2A | 383.83 | 452.9194 |  | 0
061401268B | Автоматический выключатель BKN 4P C32A | 383.83 | 452.9194 |  | 0
061401198B | Автоматический выключатель BKN 4P C3A | 383.83 | 452.9194 |  | 0
061403388B | Автоматический выключатель BKN 4P C40A | 383.83 | 452.9194 |  | 0
061401208B | Автоматический выключатель BKN 4P C4A | 383.83 | 452.9194 |  | 0
061401288B | Автоматический выключатель BKN 4P C50A | 418.57 | 493.9126 |  | 0
061401298B | Автоматический выключатель BKN 4P C63A | 418.57 | 493.9126 |  | 0
061401218B | Автоматический выключатель BKN 4P C6A | 383.83 | 452.9194 |  | 0
06140177R0 | Автоматический выключатель BKN 4P D10A |  | #VALUE! |  | #VALUE!
06140176R0 | Автоматический выключатель BKN 4P D6A |  | #VALUE! |  | #VALUE!
| Выключатели BKN-b 10kA |  | 0 |  | 0
061106718B | Автоматический выключатель BKN-b 1P B10A | 157.06 | 185.3308 |  | 0
061106728B | Автоматический выключатель BKN-b 1P B16A | 157.06 | 185.3308 |  | 0
061106668B | Автоматический выключатель BKN-b 1P B1A | 193.56 | 228.4008 |  | 0
061106738B | Автоматический выключатель BKN-b 1P B20A | 157.06 | 185.3308 |  | 0
061106748B | Автоматический выключатель BKN-b 1P B25A | 157.06 | 185.3308 |  | 0
061106678B | Автоматический выключатель BKN-b 1P B2A | 193.56 | 228.4008 |  | 0
061106758B | Автоматический выключатель BKN-b 1P B32A | 172.16 | 203.1488 |  | 0
061106688B | Автоматический выключатель BKN-b 1P B3A | 193.56 | 228.4008 |  | 0
061106768B | Автоматический выключатель BKN-b 1P B40A | 172.16 | 203.1488 |  | 0
061106698B | Автоматический выключатель BKN-b 1P B4A | 193.56 | 228.4008 |  | 0
061106778B | Автоматический выключатель BKN-b 1P B50A | 192.54 | 227.1972 |  | 0
061106788B | Автоматический выключатель BKN-b 1P B63A | 192.54 | 227.1972 |  | 0
061106708B | Автоматический выключатель BKN-b 1P B6A | 192.54 | 227.1972 |  | 0
061106848B | Автоматический выключатель BKN-b 1P C10A | 157.06 | 185.3308 |  | 0
061106858B | Автоматический выключатель BKN-b 1P C16A | 157.06 | 185.3308 |  | 0
061106798B | Автоматический выключатель BKN-b 1P C1A | 193.56 | 228.4008 |  | 0
061106868B | Автоматический выключатель BKN-b 1P C20A | 157.06 | 185.3308 |  | 0
061106878B | Автоматический выключатель BKN-b 1P C25A | 157.06 | 185.3308 |  | 0
061106808B | Автоматический выключатель BKN-b 1P C2A | 193.56 | 228.4008 |  | 0
061106888B | Автоматический выключатель BKN-b 1P C32A | 172.16 | 203.1488 |  | 0
061106818B | Автоматический выключатель BKN-b 1P C3A | 193.56 | 228.4008 |  | 0
061106898B | Автоматический выключатель BKN-b 1P C40A | 172.16 | 203.1488 |  | 0
061106828B | Автоматический выключатель BKN-b 1P C4A | 193.56 | 228.4008 |  | 0
061106908B | Автоматический выключатель BKN-b 1P C50A | 192.54 | 227.1972 |  | 0
061106918B | Автоматический выключатель BKN-b 1P C63A | 192.54 | 227.1972 |  | 0
061106838B | Автоматический выключатель BKN-b 1P C6A | 161.84 | 190.9712 |  | 0
061106978B | Автоматический выключатель BKN-b 1P D10A | 157.06 | 185.3308 |  | 0
061106988B | Автоматический выключатель BKN-b 1P D16A | 157.06 | 185.3308 |  | 0
061106928B | Автоматический выключатель BKN-b 1P D1A | 193.45 | 228.271 |  | 0
061107008B | Автоматический выключатель BKN-b 1P D25A | 157.06 | 185.3308 |  | 0
061106938B | Автоматический выключатель BKN-b 1P D2A | 193.45 | 228.271 |  | 0
061106948B | Автоматический выключатель BKN-b 1P D3A | 193.45 | 228.271 |  | 0
061107028B | Автоматический выключатель BKN-b 1P D40A | 172.16 | 203.1488 |  | 0
061106958B | Автоматический выключатель BKN-b 1P D4A | 157.06 | 185.3308 |  | 0
061107038B | Автоматический выключатель BKN-b 1P D50A | 192.54 | 227.1972 |  | 0
061106968B | Автоматический выключатель BKN-b 1P D6A | 157.06 | 185.3308 |  | 0
| Автоматический выключатель BKN-b 1P+N B10A | 226.02 | 266.7036 |  | 0
| Автоматический выключатель BKN-b 1P+N B16A | 226.02 | 266.7036 |  | 0
| Автоматический выключатель BKN-b 1P+N B1A | 284.67 | 335.9106 |  | 0
| Автоматический выключатель BKN-b 1P+N B20A | 226.02 | 266.7036 |  | 0
| Автоматический выключатель BKN-b 1P+N B25A | 226.02 | 266.7036 |  | 0
| Автоматический выключатель BKN-b 1P+N B2A | 284.67 | 335.9106 |  | 0
| Автоматический выключатель BKN-b 1P+N B32A | 236.35 | 278.893 |  | 0
| Автоматический выключатель BKN-b 1P+N B3A | 284.67 | 335.9106 |  | 0
| Автоматический выключатель BKN-b 1P+N B40A | 236.35 | 278.893 |  | 0
| Автоматический выключатель BKN-b 1P+N B4A | 284.67 | 335.9106 |  | 0
| Автоматический выключатель BKN-b 1P+N B50A | 322.67 | 380.7506 |  | 0
| Автоматический выключатель BKN-b 1P+N B63A | 322.67 | 380.7506 |  | 0
| Автоматический выключатель BKN-b 1P+N B6A | 237.09 | 279.7662 |  | 0
| Автоматический выключатель BKN-b 1P+N C10A | 226.02 | 266.7036 |  | 0
| Автоматический выключатель BKN-b 1P+N C16A | 226.02 | 266.7036 |  | 0
| Автоматический выключатель BKN-b 1P+N C1A | 284.67 | 335.9106 |  | 0
| Автоматический выключатель BKN-b 1P+N C20A | 226.02 | 266.7036 |  | 0
| Автоматический выключатель BKN-b 1P+N C25A | 226.02 | 266.7036 |  | 0
| Автоматический выключатель BKN-b 1P+N C2A | 284.67 | 335.9106 |  | 0
| Автоматический выключатель BKN-b 1P+N C32A | 236.35 | 278.893 |  | 0
| Автоматический выключатель BKN-b 1P+N C3A | 284.67 | 335.9106 |  | 0
| Автоматический выключатель BKN-b 1P+N C40A | 236.35 | 278.893 |  | 0
| Автоматический выключатель BKN-b 1P+N C4A | 284.67 | 335.9106 |  | 0
| Автоматический выключатель BKN-b 1P+N C50A | 322.67 | 380.7506 |  | 0
| Автоматический выключатель BKN-b 1P+N C63A | 322.67 | 380.7506 |  | 0
| Автоматический выключатель BKN-b 1P+N C6A | 237.09 | 279.7662 |  | 0
| Автоматический выключатель BKN-b 2P B10A | 310.09 | 365.9062 |  | 0
| Автоматический выключатель BKN-b 2P B16A | 310.09 | 365.9062 |  | 0
| Автоматический выключатель BKN-b 2P B1A | 378.3 | 446.394 |  | 0
| Автоматический выключатель BKN-b 2P B20A | 310.09 | 365.9062 |  | 0
| Автоматический выключатель BKN-b 2P B25A | 310.09 | 365.9062 |  | 0
| Автоматический выключатель BKN-b 2P B2A | 378.3 | 446.394 |  | 0
| Автоматический выключатель BKN-b 2P B32A | 335.26 | 395.6068 |  | 0
| Автоматический выключатель BKN-b 2P B3A | 378.3 | 446.394 |  | 0
| Автоматический выключатель BKN-b 2P B40A | 335.26 | 395.6068 |  | 0
| Автоматический выключатель BKN-b 2P B4A | 378.3 | 446.394 |  | 0
| Автоматический выключатель BKN-b 2P B50A | 404.47 | 477.2746 |  | 0
| Автоматический выключатель BKN-b 2P B63A | 404.47 | 477.2746 |  | 0
| Автоматический выключатель BKN-b 2P B6A | 367.98 | 434.2164 |  | 0
061206488B | Автоматический выключатель BKN-b 2P C10A | 310.09 | 365.9062 |  | 0
| Автоматический выключатель BKN-b 2P C16A | 310.09 | 365.9062 |  | 0
| Автоматический выключатель BKN-b 2P C1A | 378.3 | 446.394 |  | 0
| Автоматический выключатель BKN-b 2P C20A | 310.09 | 365.9062 |  | 0
| Автоматический выключатель BKN-b 2P C25A | 310.09 | 365.9062 |  | 0
| Автоматический выключатель BKN-b 2P C2A | 378.3 | 446.394 |  | 0
| Автоматический выключатель BKN-b 2P C32A | 335.26 | 395.6068 |  | 0
| Автоматический выключатель BKN-b 2P C3A | 378.3 | 446.394 |  | 0
| Автоматический выключатель BKN-b 2P C40A | 335.26 | 395.6068 |  | 0
| Автоматический выключатель BKN-b 2P C4A | 378.3 | 446.394 |  | 0
| Автоматический выключатель BKN-b 2P C50A | 404.47 | 477.2746 |  | 0
| Автоматический выключатель BKN-b 2P C63A | 404.47 | 477.2746 |  | 0
061206478B | Автоматический выключатель BKN-b 2P C6A | 367.98 | 434.2164 |  | 0
| Автоматический выключатель BKN-b 2P D10A | 310.09 | 365.9062 |  | 0
| Автоматический выключатель BKN-b 2P D16A | 310.09 | 365.9062 |  | 0
| Автоматический выключатель BKN-b 2P D20A | 310 | 365.8 |  | 0
| Автоматический выключатель BKN-b 2P D25A | 310.09 | 365.9062 |  | 0
| Автоматический выключатель BKN-b 2P D2A | 378.3 | 446.394 |  | 0
| Автоматический выключатель BKN-b 2P D32A | 335.37 | 395.7366 |  | 0
| Автоматический выключатель BKN-b 2P D40A | 335.37 | 395.7366 |  | 0
| Автоматический выключатель BKN-b 2P D50A | 404.34 | 477.1212 |  | 0
| Автоматический выключатель BKN-b 2P D6A | 367.98 | 434.2164 |  | 0
| Автоматический выключатель BKN-b 3P B10A | 515.47 | 608.2546 |  | 0
061302078B | Автоматический выключатель BKN-b 3P B16A | 515.47 | 608.2546 |  | 0
061302018B | Автоматический выключатель BKN-b 3P B1A | 653.4 | 771.012 |  | 0
| Автоматический выключатель BKN-b 3P B20A | 515.47 | 608.2546 |  | 0
061302098B | Автоматический выключатель BKN-b 3P B25A | 515.47 | 608.2546 |  | 0
061302028B | Автоматический выключатель BKN-b 3P B2A | 653.4 | 771.012 |  | 0
| Автоматический выключатель BKN-b 3P B32A | 555.74 | 655.7732 |  | 0
061302038B | Автоматический выключатель BKN-b 3P B3A | 653.4 | 771.012 |  | 0
061302118B | Автоматический выключатель BKN-b 3P B40A | 555.74 | 655.7732 |  | 0
061302048B | Автоматический выключатель BKN-b 3P B4A | 653.4 | 771.012 |  | 0
| Автоматический выключатель BKN-b 3P B50A | 634.27 | 748.4386 |  | 0
061302138B | Автоматический выключатель BKN-b 3P B63A | 634.27 | 748.4386 |  | 0
061302058B | Автоматический выключатель BKN-b 3P B6A | 545.42 | 643.5956 |  | 0
061302198B | Автоматический выключатель BKN-b 3P C10A | 515.47 | 608.2546 |  | 0
061302208B | Автоматический выключатель BKN-b 3P C16A | 515.47 | 608.2546 |  | 0
061302148B | Автоматический выключатель BKN-b 3P C1A | 653.4 | 771.012 |  | 0
061302218B | Автоматический выключатель BKN-b 3P C20A | 515.47 | 608.2546 |  | 0
061302228B | Автоматический выключатель BKN-b 3P C25A | 515.47 | 608.2546 |  | 0
061302158B | Автоматический выключатель BKN-b 3P C2A | 653.4 | 771.012 |  | 0
061302238B | Автоматический выключатель BKN-b 3P C32A | 555.74 | 655.7732 |  | 0
061302168B | Автоматический выключатель BKN-b 3P C3A | 653.4 | 771.012 |  | 0
061302248B | Автоматический выключатель BKN-b 3P C40A | 555.74 | 655.7732 |  | 0
061302178B | Автоматический выключатель BKN-b 3P C4A | 653.4 | 771.012 |  | 0
061302258B | Автоматический выключатель BKN-b 3P C50A | 634.27 | 748.4386 |  | 0
061302268B | Автоматический выключатель BKN-b 3P C63A | 634.27 | 748.4386 |  | 0
061302188B | Автоматический выключатель BKN-b 3P C6A | 545.42 | 643.5956 |  | 0
| Автоматический выключатель BKN-b 3P D10A | 515.47 | 608.2546 |  | 0
061302338B | Автоматический выключатель BKN-b 3P D16A | 515.47 | 608.2546 |  | 0
061302348B | Автоматический выключатель BKN-b 3P D20A | 515.34 | 608.1012 |  | 0
| Автоматический выключатель BKN-b 3P D25A | 515.47 | 608.2546 |  | 0
| Автоматический выключатель BKN-b 3P D2A | 653.4 | 771.012 |  | 0
061302368B | Автоматический выключатель BKN-b 3P D32A | 555.78 | 655.8204 |  | 0
| Автоматический выключатель BKN-b 3P D3A | 653.4 | 771.012 |  | 0
061302378B | Автоматический выключатель BKN-b 3P D40A | 555.74 | 655.7732 |  | 0
| Автоматический выключатель BKN-b 3P D4A | 653.4 | 771.012 |  | 0
061302388B | Автоматический выключатель BKN-b 3P D50A | 634.26 | 748.4268 |  | 0
061302398B | Автоматический выключатель BKN-b 3P D63A | 634.27 | 748.4386 |  | 0
| Автоматический выключатель BKN-b 3P D6A | 545.42 | 643.5956 |  | 0
| Автоматический выключатель BKN-b 3P+N B10A | 563.79 | 665.2722 |  | 0
| Автоматический выключатель BKN-b 3P+N B16A | 563.79 | 665.2722 |  | 0
| Автоматический выключатель BKN-b 3P+N B1A | 703.24 | 829.8232 |  | 0
| Автоматический выключатель BKN-b 3P+N B20A | 563.79 | 665.2722 |  | 0
| Автоматический выключатель BKN-b 3P+N B25A | 563.79 | 665.2722 |  | 0
| Автоматический выключатель BKN-b 3P+N B2A | 703.24 | 829.8232 |  | 0
| Автоматический выключатель BKN-b 3P+N B32A | 604.07 | 712.8026 |  | 0
| Автоматический выключатель BKN-b 3P+N B3A | 703.24 | 829.8232 |  | 0
| Автоматический выключатель BKN-b 3P+N B40A | 604.07 | 712.8026 |  | 0
| Автоматический выключатель BKN-b 3P+N B4A | 703.24 | 829.8232 |  | 0
| Автоматический выключатель BKN-b 3P+N B50A | 682.59 | 805.4562 |  | 0
| Автоматический выключатель BKN-b 3P+N B63A | 682.59 | 805.4562 |  | 0
| Автоматический выключатель BKN-b 3P+N B6A | 593.75 | 700.625 |  | 0
| Автоматический выключатель BKN-b 3P+N C10A | 563.79 | 665.2722 |  | 0
| Автоматический выключатель BKN-b 3P+N C16A | 563.79 | 665.2722 |  | 0
| Автоматический выключатель BKN-b 3P+N C1A | 703.24 | 829.8232 |  | 0
| Автоматический выключатель BKN-b 3P+N C20A | 563.79 | 665.2722 |  | 0
| Автоматический выключатель BKN-b 3P+N C25A | 563.79 | 665.2722 |  | 0
| Автоматический выключатель BKN-b 3P+N C2A | 703.24 | 829.8232 |  | 0
| Автоматический выключатель BKN-b 3P+N C32A | 604.07 | 712.8026 |  | 0
| Автоматический выключатель BKN-b 3P+N C3A | 703.24 | 829.8232 |  | 0
| Автоматический выключатель BKN-b 3P+N C40A | 604.07 | 712.8026 |  | 0
| Автоматический выключатель BKN-b 3P+N C4A | 703.24 | 829.8232 |  | 0
| Автоматический выключатель BKN-b 3P+N C50A | 682.59 | 805.4562 |  | 0
| Автоматический выключатель BKN-b 3P+N C63A | 682.59 | 805.4562 |  | 0
| Автоматический выключатель BKN-b 3P+N C6A | 593.75 | 700.625 |  | 0
| Автоматический выключатель BKN-b 4p B10A | 979.09 | 1155.3262 |  | 0
| Автоматический выключатель BKN-b 4p B16A | 979.09 | 1155.3262 |  | 0
| Автоматический выключатель BKN-b 4P B1A | 1242.36 | 1465.9848 |  | 0
| Автоматический выключатель BKN-b 4p B20A | 979.09 | 1155.3262 |  | 0
| Автоматический выключатель BKN-b 4p B25A | 979.09 | 1155.3262 |  | 0
| Автоматический выключатель BKN-b 4P B2A | 1242.36 | 1465.9848 |  | 0
| Автоматический выключатель BKN-b 4p B32A | 1055.36 | 1245.3248 |  | 0
| Автоматический выключатель BKN-b 4p B3A | 1242.36 | 1465.9848 |  | 0
| Автоматический выключатель BKN-b 4p B40A | 1055.36 | 1245.3248 |  | 0
| Автоматический выключатель BKN-b 4p B4A | 1242.36 | 1465.9848 |  | 0
| Автоматический выключатель BKN-b 4p B50A | 1205.12 | 1422.0416 |  | 0
| Автоматический выключатель BKN-b 4p B63A | 1205.12 | 1422.0416 |  | 0
| Автоматический выключатель BKN-b 4p B6A | 1036.23 | 1222.7514 |  | 0
| Автоматический выключатель BKN-b 4p C10A | 979.09 | 1155.3262 |  | 0
| Автоматический выключатель BKN-b 4p C16A | 979.09 | 1155.3262 |  | 0
| Автоматический выключатель BKN-b 4p C1A | 1242.36 | 1465.9848 |  | 0
| Автоматический выключатель BKN-b 4p C20A | 979.09 | 1155.3262 |  | 0
| Автоматический выключатель BKN-b 4p C25A | 979.09 | 1155.3262 |  | 0
| Автоматический выключатель BKN-b 4p C2A | 1242.36 | 1465.9848 |  | 0
| Автоматический выключатель BKN-b 4p C32A | 1055.36 | 1245.3248 |  | 0
| Автоматический выключатель BKN-b 4p C3A | 1242.36 | 1465.9848 |  | 0
| Автоматический выключатель BKN-b 4p C40A | 1055.36 | 1245.3248 |  | 0
| Автоматический выключатель BKN-b 4p C4A | 1242.36 | 1465.9848 |  | 0
| Автоматический выключатель BKN-b 4p C50A | 1205.12 | 1422.0416 |  | 0
| Автоматический выключатель BKN-b 4p C63A | 1205.12 | 1422.0416 |  | 0
| Автоматический выключатель BKN-b 4p C6A | 1036.23 | 1222.7514 |  | 0
061404598B | Автоматический выключатель BKN-b 4P D10A | 979.14 | 1155.3852 |  | 0
061404608B | Автоматический выключатель BKN-b 4P D16A | 979.14 | 1155.3852 |  | 0
061404618B | Автоматический выключатель BKN-b 4P D20A | 979.14 | 1155.3852 |  | 0
061404628B | Автоматический выключатель BKN-b 4P D25A | 979.14 | 1155.3852 |  | 0
061404638B | Автоматический выключатель BKN-b 4P D32A | 1055.25 | 1245.195 |  | 0
061404648B | Автоматический выключатель BKN-b 4P D40A | 1055.25 | 1245.195 |  | 0
061404658B | Автоматический выключатель BKN-b 4P D50A | 1205.11 | 1422.0298 |  | 0
| УЗО серии RKN |  | 0 |  | 0
062203008B | Дифференциальный выключатель нагрузки (УЗО) RKN 2P 25A 100mA | 837.39 | 988.1202 |  | 0
062203018B | Дифференциальный выключатель нагрузки (УЗО) RKN 2P 25A 300mA | 837.39 | 988.1202 |  | 0
062202998B | Дифференциальный выключатель нагрузки (УЗО) RKN 2P 25A 30mA | 837.39 | 988.1202 |  | 0
062203038B | Дифференциальный выключатель нагрузки (УЗО) RKN 2P 32A 100mA | 837.39 | 988.1202 |  | 0
062203048B | Дифференциальный выключатель нагрузки (УЗО) RKN 2P 32A 300mA | 837.39 | 988.1202 |  | 0
062203028B | Дифференциальный выключатель нагрузки (УЗО) RKN 2P 32A 30mA | 837.39 | 988.1202 |  | 0
062203068B | Дифференциальный выключатель нагрузки (УЗО) RKN 2P 40A 100mA | 837.39 | 988.1202 |  | 0
062203078B | Дифференциальный выключатель нагрузки (УЗО) RKN 2P 40A 300mA | 837.39 | 988.1202 |  | 0
062203058B | Дифференциальный выключатель нагрузки (УЗО) RKN 2P 40A 30mA | 837.39 | 988.1202 |  | 0
062203098B | Дифференциальный выключатель нагрузки (УЗО) RKN 2P 63A 100mA | 837.39 | 988.1202 |  | 0
062203108B | Дифференциальный выключатель нагрузки (УЗО) RKN 2P 63A 300mA | 837.39 | 988.1202 |  | 0
062203088B | Дифференциальный выключатель нагрузки (УЗО) RKN 2P 63A 30mA | 837.39 | 988.1202 |  | 0
062400388B | Дифференциальный выключатель нагрузки (УЗО) RKN 4P 25A 100mA | 918.18 | 1083.4524 |  | 0
062400398B | Дифференциальный выключатель нагрузки (УЗО) RKN 4P 25A 300mA | 918.18 | 1083.4524 |  | 0
062400378B | Дифференциальный выключатель нагрузки (УЗО) RKN 4P 25A 30mA | 918.18 | 1083.4524 |  | 0
062400418B | Дифференциальный выключатель нагрузки (УЗО) RKN 4P 32A 100mA | 918.18 | 1083.4524 |  | 0
062400428B | Дифференциальный выключатель нагрузки (УЗО) RKN 4P 32A 300mA | 918.18 | 1083.4524 |  | 0
062400408B | Дифференциальный выключатель нагрузки (УЗО) RKN 4P 32A 30mA | 918.18 | 1083.4524 |  | 0
062400448B | Дифференциальный выключатель нагрузки (УЗО) RKN 4P 40A 100mA | 918.18 | 1083.4524 |  | 0
062400458B | Дифференциальный выключатель нагрузки (УЗО) RKN 4P 40A 300mA | 918.18 | 1083.4524 |  | 0
062400438B | Дифференциальный выключатель нагрузки (УЗО) RKN 4P 40A 30mA | 918.18 | 1083.4524 |  | 0
062400478B | Дифференциальный выключатель нагрузки (УЗО) RKN 4P 63A 100mA | 918.18 | 1083.4524 |  | 0
062400488B | Дифференциальный выключатель нагрузки (УЗО) RKN 4P 63A 300mA | 918.18 | 1083.4524 |  | 0
062400468B | Дифференциальный выключатель нагрузки (УЗО) RKN 4P 63A 30mA | 918.18 | 1083.4524 |  | 0
| Дифференциальный выключатель серии RKP |  | 0 |  | 0
062201288B | Дифференциальный автоматический выключатель RKP 1P+N B10A 100mA | 678.57 | 800.7126 |  | 0
062201268B | Дифференциальный автоматический выключатель RKP 1P+N B10A 15mA | 678.57 | 800.7126 |  | 0
062201298B | Дифференциальный автоматический выключатель RKP 1P+N B10A 300mA | 678.57 | 800.7126 |  | 0
062201278B | Дифференциальный автоматический выключатель RKP 1P+N B10A 30mA | 678.57 | 800.7126 |  | 0
062201328B | Дифференциальный автоматический выключатель RKP 1P+N B16A 100mA | 678.57 | 800.7126 |  | 0
062201308B | Дифференциальный автоматический выключатель RKP 1P+N B16A 15mA | 678.57 | 800.7126 |  | 0
062201338B | Дифференциальный автоматический выключатель RKP 1P+N B16A 300mA | 678.57 | 800.7126 |  | 0
062203528B | Дифференциальный автоматический выключатель RKP 1P+N B16A 30mA | 678.57 | 800.7126 |  | 0
062201368B | Дифференциальный автоматический выключатель RKP 1P+N B20A 100mA | 678.57 | 800.7126 |  | 0
062201348B | Дифференциальный автоматический выключатель RKP 1P+N B20A 15mA | 678.57 | 800.7126 |  | 0
062201378B | Дифференциальный автоматический выключатель RKP 1P+N B20A 300mA | 678.57 | 800.7126 |  | 0
062201358B | Дифференциальный автоматический выключатель RKP 1P+N B20A 30mA | 678.57 | 800.7126 |  | 0
062203938B | Дифференциальный автоматический выключатель RKP 1P+N B25A 100mA | 678.57 | 800.7126 |  | 0
062201388B | Дифференциальный автоматический выключатель RKP 1P+N B25A 15mA | 678.57 | 800.7126 |  | 0
062201418B | Дифференциальный автоматический выключатель RKP 1P+N B25A 300mA | 678.57 | 800.7126 |  | 0
062203928B | Дифференциальный автоматический выключатель RKP 1P+N B25A 30mA | 678.57 | 800.7126 |  | 0
062201448B | Дифференциальный автоматический выключатель RKP 1P+N B32A 100mA | 780.25 | 920.695 |  | 0
062201428B | Дифференциальный автоматический выключатель RKP 1P+N B32A 15mA | 780.25 | 920.695 |  | 0
062201458B | Дифференциальный автоматический выключатель RKP 1P+N B32A 300mA | 780.25 | 920.695 |  | 0
062201438B | Дифференциальный автоматический выключатель RKP 1P+N B32A 30mA | 780.25 | 920.695 |  | 0
062201198B | Дифференциальный автоматический выключатель RKP 1P+N B3A 100mA | 897.29 | 1058.8022 |  | 0
062201178B | Дифференциальный автоматический выключатель RKP 1P+N B3A 15mA | 897.29 | 1058.8022 |  | 0
062201188B | Дифференциальный автоматический выключатель RKP 1P+N B3A 30mA | 897.29 | 1058.8022 |  | 0
062201248B | Дифференциальный автоматический выключатель RKP 1P+N B6A 100mA | 780.25 | 920.695 |  | 0
062201228B | Дифференциальный автоматический выключатель RKP 1P+N B6A 15mA | 780.25 | 920.695 |  | 0
062201258B | Дифференциальный автоматический выключатель RKP 1P+N B6A 300mA | 780.25 | 920.695 |  | 0
062201238B | Дифференциальный автоматический выключатель RKP 1P+N B6A 30mA | 780.25 | 920.695 |  | 0
062203738B | Дифференциальный автоматический выключатель RKP 1P+N C10A 100mA | 678.57 | 800.7126 |  | 0
062203718B | Дифференциальный автоматический выключатель RKP 1P+N C10A 15mA | 678.57 | 800.7126 |  | 0
062203748B | Дифференциальный автоматический выключатель RKP 1P+N C10A 300mA | 678.57 | 800.7126 |  | 0
062203728B | Дифференциальный автоматический выключатель RKP 1P+N C10A 30mA | 678.57 | 800.7126 |  | 0
062203778B | Дифференциальный автоматический выключатель RKP 1P+N C16A 100mA | 678.57 | 800.7126 |  | 0
062203758B | Дифференциальный автоматический выключатель RKP 1P+N C16A 15mA | 678.57 | 800.7126 |  | 0
062203788B | Дифференциальный автоматический выключатель RKP 1P+N C16A 300mA | 678.57 | 800.7126 |  | 0
062203768B | Дифференциальный автоматический выключатель RKP 1P+N C16A 30mA | 678.57 | 800.7126 |  | 0
062203818B | Дифференциальный автоматический выключатель RKP 1P+N C20A 100mA | 678.57 | 800.7126 |  | 0
062203798B | Дифференциальный автоматический выключатель RKP 1P+N C20A 15mA | 678.57 | 800.7126 |  | 0
062203828B | Дифференциальный автоматический выключатель RKP 1P+N C20A 300mA | 678.57 | 800.7126 |  | 0
062203808B | Дифференциальный автоматический выключатель RKP 1P+N C20A 30mA | 678.57 | 800.7126 |  | 0
062203858B | Дифференциальный автоматический выключатель RKP 1P+N C25A 100mA | 678.57 | 800.7126 |  | 0
062203838B | Дифференциальный автоматический выключатель RKP 1P+N C25A 15mA | 678.57 | 800.7126 |  | 0
062203868B | Дифференциальный автоматический выключатель RKP 1P+N C25A 300mA | 678.57 | 800.7126 |  | 0
062203848B | Дифференциальный автоматический выключатель RKP 1P+N C25A 30mA | 678.57 | 800.7126 |  | 0
062203898B | Дифференциальный автоматический выключатель RKP 1P+N C32A 100mA | 780.25 | 920.695 |  | 0
062203878B | Дифференциальный автоматический выключатель RKP 1P+N C32A 15mA | 780.25 | 920.695 |  | 0
062203908B | Дифференциальный автоматический выключатель RKP 1P+N C32A 300mA | 780.25 | 920.695 |  | 0
062203888B | Дифференциальный автоматический выключатель RKP 1P+N C32A 30mA | 780.25 | 920.695 |  | 0
062201488B | Дифференциальный автоматический выключатель RKP 1P+N C3A 100mA | 897.29 | 1058.8022 |  | 0
062201468B | Дифференциальный автоматический выключатель RKP 1P+N C3A 15mA | 897.29 | 1058.8022 |  | 0
062201498B | Дифференциальный автоматический выключатель RKP 1P+N C3A 300mA | 897.29 | 1058.8022 |  | 0
062201478B | Дифференциальный автоматический выключатель RKP 1P+N C3A 30mA | 897.29 | 1058.8022 |  | 0
062201528B | Дифференциальный автоматический выключатель RKP 1P+N C6A 100mA | 780.25 | 920.695 |  | 0
062201508B | Дифференциальный автоматический выключатель RKP 1P+N C6A 15mA | 780.25 | 920.695 |  | 0
062201538B | Дифференциальный автоматический выключатель RKP 1P+N C6A 300mA | 780.25 | 920.695 |  | 0
062203688B | Дифференциальный автоматический выключатель RKP 1P+N C6A 30mA | 780.25 | 920.695 |  | 0
| Автоматические выключатели в литом корпусе (MCCB) |  | 0 |  | 0
| Выключатели серии AB |  | 0 |  | 0
005000108B | Автоматический выключатель ABE 103b (14kA),3Р,100A | 1310.63 | 1546.5434 |  | 0
005000028B | Автоматический выключатель ABE 103b (14kA),3Р,10A | 1638.29 | 1933.1822 |  | 0
005000038B | Автоматический выключатель ABE 103b (14kA),3Р,15A | 1310.63 | 1546.5434 |  | 0
005000048B | Автоматический выключатель ABE 103b (14kA),3Р,20A | 1310.63 | 1546.5434 |  | 0
005000058B | Автоматический выключатель ABE 103b (14kA),3Р,30A | 1638.29 | 1933.1822 |  | 0
005000068B | Автоматический выключатель ABE 103b (14kA),3Р,40A | 1638.29 | 1933.1822 |  | 0
005000078B | Автоматический выключатель ABE 103b (14kA),3Р,50A | 1638.29 | 1933.1822 |  | 0
005000018B | Автоматический выключатель ABE 103b (14kA),3Р,5A | 1310.63 | 1546.5434 |  | 0
005000088B | Автоматический выключатель ABE 103b (14kA),3Р,60A | 1310.63 | 1546.5434 |  | 0
005000098B | Автоматический выключатель ABE 103b (14kA),3Р,75A | 1638.29 | 1933.1822 |  | 0
005600018B | Автоматический выключатель ABE 203b (18kA),3Р,100A | 2527.62 | 2982.5916 |  | 0
005600048B | Автоматический выключатель ABE 203b (18kA),3Р,175A | 3159.53 | 3728.2454 |  | 0
005600058B | Автоматический выключатель ABE 203b (18kA),3Р,200A | 2527.62 | 2982.5916 |  | 0
005600068B | Автоматический выключатель ABE 203b (18kA),3Р,225A | 2527.62 | 2982.5916 |  | 0
008700028B | Автоматический выключатель ABE 403b (25kA),3Р,250A | 9541.25 | 11258.675 |  | 0
008700038B | Автоматический выключатель ABE 403b (25kA),3Р,300A | 7633 | 9006.94 |  | 0
008700048B | Автоматический выключатель ABE 403b (25kA),3Р,350A | 7633 | 9006.94 |  | 0
008700058B | Автоматический выключатель ABE 403b (25kA),3Р,400A | 9541.25 | 11258.675 |  | 0
004900108B | Автоматический выключатель ABE102b (10kA),2P, 100A | 1324.92 | 1563.4056 |  | 0
004900028B | Автоматический выключатель ABE102b (10kA),2P, 10A | 1324.92 | 1563.4056 |  | 0
004900038B | Автоматический выключатель ABE102b (10kA),2P, 15A | 1059.94 | 1250.7292 |  | 0
004900048B | Автоматический выключатель ABE102b (10kA),2P, 20A | 1324.92 | 1563.4056 |  | 0
004900058B | Автоматический выключатель ABE102b (10kA),2P, 30A | 1324.92 | 1563.4056 |  | 0
004900068B | Автоматический выключатель ABE102b (10kA),2P, 40A | 1324.92 | 1563.4056 |  | 0
004900068B | Автоматический выключатель ABE 102b 40A | 1059.94 | 1250.7292 |  | 0
004900078B | Автоматический выключатель ABE102b (10kA),2P, 50A | 1324.92 | 1563.4056 |  | 0
004900018B | Автоматический выключатель ABE102b (10kA),2P, 5A | 1324.92 | 1563.4056 |  | 0
004900088B | Автоматический выключатель ABE102b (10kA),2P, 60A | 1324.92 | 1563.4056 |  | 0
004900098B | Автоматический выключатель ABE102b (10kA),2P, 75A | 1324.92 | 1563.4056 |  | 0
005100108B | Автоматический выключатель ABE104b (10kA),4P, 100A | 2410.23 | 2844.0714 |  | 0
005100028B | Автоматический выключатель ABE104b (10kA),4P, 10A | 2410.23 | 2844.0714 |  | 0
005100038B | Автоматический выключатель ABE104b (10kA),4P, 15A | 2410.23 | 2844.0714 |  | 0
005100048B | Автоматический выключатель ABE104b (10kA),4P, 20A | 2410.23 | 2844.0714 |  | 0
005100058B | Автоматический выключатель ABE104b (10kA),4P, 30A | 2410.23 | 2844.0714 |  | 0
005100068B | Автоматический выключатель ABE104b (10kA),4P, 40A | 2410.23 | 2844.0714 |  | 0
005100078B | Автоматический выключатель ABE104b (10kA),4P, 50A | 2410.23 | 2844.0714 |  | 0
005100018B | Автоматический выключатель ABE104b (10kA),4P, 5A | 2410.23 | 2844.0714 |  | 0
005100088B | Автоматический выключатель ABE104b (10kA),4P, 60A | 2410.23 | 2844.0714 |  | 0
005100098B | Автоматический выключатель ABE104b (10kA),4P, 75A | 2410.23 | 2844.0714 |  | 0
005500018B | Автоматический выключатель ABE202b (18kA),2P, 100A | 2465.86 | 2909.7148 |  | 0
005500028B | Автоматический выключатель ABE202b (18kA),2P, 125A | 2465.86 | 2909.7148 |  | 0
005500038B | Автоматический выключатель ABE202b (18kA),2P, 150A | 2465.86 | 2909.7148 |  | 0
005500048B | Автоматический выключатель ABE202b (18kA),2P, 175A | 2465.86 | 2909.7148 |  | 0
005500058B | Автоматический выключатель ABE202b (18kA),2P, 200A | 2465.86 | 2909.7148 |  | 0
005500068B | Автоматический выключатель ABE202b (18kA),2P, 225A | 2465.86 | 2909.7148 |  | 0
005600028B | Автоматический выключатель ABE 203b (18kA),3Р, 125A | 3159.53 | 3728.2454 |  | 0
005600038B | Автоматический выключатель ABE 203b (18kA),3Р,150A | 3159.53 | 3728.2454 |  | 0
005700018B | Автоматический выключатель ABE204b (18kA),4P, 100A | 3892.97 | 4593.7046 |  | 0
005700028B | Автоматический выключатель ABE204b (18kA),4P, 125A | 3892.97 | 4593.7046 |  | 0
005700038B | Автоматический выключатель ABE204b (18kA),4P, 150A | 3892.97 | 4593.7046 |  | 0
005700048B | Автоматический выключатель ABE204b (18kA),4P, 175A | 3892.97 | 4593.7046 |  | 0
005700058B | Автоматический выключатель ABE204b (18kA),4P, 200A | 3892.97 | 4593.7046 |  | 0
005700068B | Автоматический выключатель ABE204b (18kA),4P, 225A | 3892.97 | 4593.7046 |  | 0
008800018B | Автоматический выключатель ABE402b (25kA),2P, 250A | 7450.42 | 8791.4956 |  | 0
008800028B | Автоматический выключатель ABE402b (25kA),2P, 300A | 7450.42 | 8791.4956 |  | 0
008800038B | Автоматический выключатель ABE402b (25kA),2P, 350A | 7450.42 | 8791.4956 |  | 0
008800048B | Автоматический выключатель ABE402b (25kA),2P, 400A | 7450.42 | 8791.4956 |  | 0
008600028B | Автоматический выключатель ABE404b (25kA),4P, 250A | 11374.85 | 13422.323 |  | 0
008600038B | Автоматический выключатель ABE404b (25kA),4P, 300A | 11374.85 | 13422.323 |  | 0
008600048B | Автоматический выключатель ABE404b (25kA),4P, 350A | 11374.85 | 13422.323 |  | 0
008600058B | Автоматический выключатель ABE404b (25kA),4P, 400A | 11374.85 | 13422.323 |  | 0
| Автоматический выключатель ABE52b 10A 5kA | 1221.73 | 1441.6414 |  | 0
| Автоматический выключатель ABE52b 15A 5kA | 1221.73 | 1441.6414 |  | 0
| Автоматический выключатель ABE52b 20A 5kA | 1221.73 | 1441.6414 |  | 0
| Автоматический выключатель ABE52b 30A 5kA | 1221.73 | 1441.6414 |  | 0
| Автоматический выключатель ABE52b 40A 5kA | 1221.73 | 1441.6414 |  | 0
| Автоматический выключатель ABE52b 50A 5kA | 1221.73 | 1441.6414 |  | 0
| Автоматический выключатель ABE52b 5A 5kA | 1221.73 | 1441.6414 |  | 0
| Автоматический выключатель ABE53b 10A 5kA | 1583.42 | 1868.4356 |  | 0
| Автоматический выключатель ABE53b 15A 5kA | 1583.42 | 1868.4356 |  | 0
| Автоматический выключатель ABE53b 20A 5kA | 1583.42 | 1868.4356 |  | 0
| Автоматический выключатель ABE53b 30A 5kA | 1583.42 | 1868.4356 |  | 0
| Автоматический выключатель ABE53b 40A 5kA | 1583.42 | 1868.4356 |  | 0
| Автоматический выключатель ABE53b 50A 5kA | 1583.42 | 1868.4356 |  | 0
| Автоматический выключатель ABE53b 5A 5kA | 1583.42 | 1868.4356 |  | 0
009200018B | Автоматический выключатель ABE802b (35kA),2P, 500A | 16828.08 | 19857.1344 |  | 0
009200028B | Автоматический выключатель ABE802b (35kA),2P, 600A | 16828.08 | 19857.1344 |  | 0
009200138B | Автоматический выключатель ABE802b (35kA),2P, 630A | 16828.08 | 19857.1344 |  | 0
009200038B | Автоматический выключатель ABE802b (35kA),2P, 700A | 16828.08 | 19857.1344 |  | 0
009200048B | Автоматический выключатель ABE802b (35kA),2P, 800A | 16828.08 | 19857.1344 |  | 0
009300018B | Автоматический выключатель ABE 803b (35kA),3P,500A | 15924.61 | 18791.0398 |  | 0
009300028B | Автоматический выключатель ABE 803b (35kA),3P,600A | 15924.61 | 18791.0398 |  | 0
009300138B | Автоматический выключатель ABE 803b (35kA),3P,630A | 15924.61 | 18791.0398 |  | 0
009300038B | Автоматический выключатель ABE 803b (35kA),3P,700A | 15924.61 | 18791.0398 |  | 0
009300048B | Автоматический выключатель ABE 803b (35kA),3P,800A | 15924.61 | 18791.0398 |  | 0
008500028B | Автоматический выключатель ABE804b (35kA),4P, 500A | 27827.89 | 32836.9102 |  | 0
008500038B | Автоматический выключатель ABE804b (35kA),4P, 600A | 27827.89 | 32836.9102 |  | 0
008500138B | Автоматический выключатель ABE804b (35kA),4P, 630A | 27827.89 | 32836.9102 |  | 0
008500048B | Автоматический выключатель ABE804b (35kA),4P, 700A | 27827.89 | 32836.9102 |  | 0
008500058B | Автоматический выключатель ABE804b (35kA),4P, 800A | 27827.89 | 32836.9102 |  | 0
005300278B | Автоматический выключатель ABH 103b (35kA),3Р,100A | 2673.15 | 3154.317 |  | 0
005300208B | Автоматический выключатель ABH 103b (35kA),3Р,15A | 2673.15 | 3154.317 |  | 0
005300218B | Автоматический выключатель ABH 103b (35kA),3Р,20A | 2673.15 | 3154.317 |  | 0
005300228B | Автоматический выключатель ABH 103b (35kA),3Р,30A | 2673.15 | 3154.317 |  | 0
005300238B | Автоматический выключатель ABH 103b (35kA),3Р,40A | 2673.15 | 3154.317 |  | 0
005300248B | Автоматический выключатель ABH 103b (35kA),3Р,50A | 2673.15 | 3154.317 |  | 0
005300258B | Автоматический выключатель ABH 103b (35kA),3Р,60A | 2673.15 | 3154.317 |  | 0
005300268B | Автоматический выключатель ABH 103b (35kA),3Р,75A | 2673.15 | 3154.317 |  | 0
005900018B | Автоматический выключатель ABH 203b (35kA),3Р,100A | 3515.53 | 4148.3254 |  | 0
005900028B | Автоматический выключатель ABH 203b (35kA),3Р,125A | 3515.53 | 4148.3254 |  | 0
005900038B | Автоматический выключатель ABH 203b (35kA),3Р,150A | 3515.53 | 4148.3254 |  | 0
005900048B | Автоматический выключатель ABH 203b (35kA),3Р,175A | 5859.21 | 6913.8678 |  | 0
005900058B | Автоматический выключатель ABH 203b (35kA),3Р,200A | 3515.53 | 4148.3254 |  | 0
005900068B | Автоматический выключатель ABH 203b (35kA),3Р,225A | 3515.53 | 4148.3254 |  | 0
004900238B | Автоматический выключатель ABH 32b (10kA), 2P,20A | 1324.92 | 1563.4056 |  | 0
008700108B | Автоматический выключатель ABH 403b (50kA),3Р,250A | 7531.37 | 8887.0166 |  | 0
008700118B | Автоматический выключатель ABH 403b (50kA),3Р,300A | 12552.28 | 14811.6904 |  | 0
008700128B | Автоматический выключатель ABH 403b (50kA),3Р,350A | 7531.37 | 8887.0166 |  | 0
008700138B | Автоматический выключатель ABH 403b (50kA),3Р,400A | 12552.28 | 14811.6904 |  | 0
005200278B | Автоматический выключатель ABH102b (35kA),2P, 100A | 3003.22 | 3543.7996 |  | 0
005200208B | Автоматический выключатель ABH102b (35kA),2P, 15A | 3003.22 | 3543.7996 |  | 0
005200218B | Автоматический выключатель ABH102b (35kA),2P, 20A | 3003.22 | 3543.7996 |  | 0
005200228B | Автоматический выключатель ABH102b (35kA),2P, 30A | 3003.22 | 3543.7996 |  | 0
005200238B | Автоматический выключатель ABH102b (35kA),2P, 40A | 3003.22 | 3543.7996 |  | 0
005200248B | Автоматический выключатель ABH102b (35kA),2P, 50A | 3003.22 | 3543.7996 |  | 0
005200258B | Автоматический выключатель ABH102b (35kA),2P, 60A | 3003.22 | 3543.7996 |  | 0
005200268B | Автоматический выключатель ABH102b (35kA),2P, 75A | 3003.22 | 3543.7996 |  | 0
005400278B | Автоматический выключатель ABH104b (35kA),4P, 100A | 5725.81 | 6756.4558 |  | 0
005400208B | Автоматический выключатель ABH104b (35kA),4P, 15A | 5725.81 | 6756.4558 |  | 0
005400218B | Автоматический выключатель ABH104b (35kA),4P, 20A | 5725.81 | 6756.4558 |  | 0
005400228B | Автоматический выключатель ABH104b (35kA),4P, 30A | 5725.81 | 6756.4558 |  | 0
005400238B | Автоматический выключатель ABH104b (35kA),4P, 40A | 5725.81 | 6756.4558 |  | 0
005400248B | Автоматический выключатель ABH104b (35kA),4P, 50A | 5725.81 | 6756.4558 |  | 0
005400258B | Автоматический выключатель ABH104b (35kA),4P, 60A | 5725.81 | 6756.4558 |  | 0
005400268B | Автоматический выключатель ABH104b (35kA),4P, 75A | 5725.81 | 6756.4558 |  | 0
005800018B | Автоматический выключатель ABH202b (35kA),2P, 100A | 4493.76 | 5302.6368 |  | 0
005800028B | Автоматический выключатель ABH202b (35kA),2P, 125A | 4493.76 | 5302.6368 |  | 0
005800038B | Автоматический выключатель ABH202b (35kA),2P, 150A | 4493.76 | 5302.6368 |  | 0
005800048B | Автоматический выключатель ABH202b (35kA),2P, 175A | 4493.76 | 5302.6368 |  | 0
005800058B | Автоматический выключатель ABH202b (35kA),2P, 200A | 4493.76 | 5302.6368 |  | 0
005800068B | Автоматический выключатель ABH202b (35kA),2P, 225A | 4493.76 | 5302.6368 |  | 0
006000018B | Автоматический выключатель ABH204b (35kA),4P, 100A | 8894.14 | 10495.0852 |  | 0
006000028B | Автоматический выключатель ABH204b (35kA),4P, 125A | 8894.14 | 10495.0852 |  | 0
006000038B | Автоматический выключатель ABH204b (35kA),4P, 150A | 8894.14 | 10495.0852 |  | 0
006000048B | Автоматический выключатель ABH204b (35kA),4P, 175A | 8894.14 | 10495.0852 |  | 0
006000058B | Автоматический выключатель ABH204b (35kA),4P, 200A | 8894.14 | 10495.0852 |  | 0
006000068B | Автоматический выключатель ABH204b (35kA),4P, 225A | 8894.14 | 10495.0852 |  | 0
| Автоматический выключатель ABH32b 10A 10kA | 1324.92 | 1563.4056 |  | 0
| Автоматический выключатель ABH32b 15A 10kA | 1324.92 | 1563.4056 |  | 0
| Автоматический выключатель ABH32b 20A 10kA | 1324.92 | 1563.4056 |  | 0
| Автоматический выключатель ABH32b 30A 10kA | 1324.92 | 1563.4056 |  | 0
| Автоматический выключатель ABH32b 5A 10kA | 1324.92 | 1563.4056 |  | 0
| Автоматический выключатель ABH33b 10A 10kA | 1638.03 | 1932.8754 |  | 0
| Автоматический выключатель ABH33b 15A 10kA | 1638.03 | 1932.8754 |  | 0
| Автоматический выключатель ABH33b 20A 10kA | 1638.03 | 1932.8754 |  | 0
| Автоматический выключатель ABH33b 30A 10kA | 1638.03 | 1932.8754 |  | 0
| Автоматический выключатель ABH33b 5A 10kA | 1638.03 | 1932.8754 |  | 0
008800098B | Автоматический выключатель ABH402b (50kA),2P, 250A | 9197.68 | 10853.2624 |  | 0
008800108B | Автоматический выключатель ABH402b (50kA),2P, 300A | 9197.68 | 10853.2624 |  | 0
008800118B | Автоматический выключатель ABH402b (50kA),2P, 350A | 9197.68 | 10853.2624 |  | 0
008800128B | Автоматический выключатель ABH402b (50kA),2P, 400A | 9197.68 | 10853.2624 |  | 0
008600108B | Автоматический выключатель ABH404b (50kA),4P, 250A | 15438.96 | 18217.9728 |  | 0
008600118B | Автоматический выключатель ABH404b (50kA),4P, 300A | 15438.96 | 18217.9728 |  | 0
008600128B | Автоматический выключатель ABH404b (50kA),4P, 350A | 15438.96 | 18217.9728 |  | 0
008600138B | Автоматический выключатель ABH404b (50kA),4P, 400A | 15438.96 | 18217.9728 |  | 0
| Автоматический выключатель ABH52b 10A 25kA | 1568.31 | 1850.6058 |  | 0
| Автоматический выключатель ABH52b 15A 25kA | 1568.31 | 1850.6058 |  | 0
| Автоматический выключатель ABH52b 20A 25kA | 1568.31 | 1850.6058 |  | 0
| Автоматический выключатель ABH52b 30A 25kA | 1568.31 | 1850.6058 |  | 0
| Автоматический выключатель ABH52b 40A 25kA | 1568.31 | 1850.6058 |  | 0
| Автоматический выключатель ABH52b 50A 25kA | 1568.31 | 1850.6058 |  | 0
| Автоматический выключатель ABH52b 5A 25kA | 1568.31 | 1850.6058 |  | 0
| Автоматический выключатель ABH53b 10A 25kA | 2090.83 | 2467.1794 |  | 0
| Автоматический выключатель ABH53b 15A 25kA | 2090.83 | 2467.1794 |  | 0
| Автоматический выключатель ABH53b 20A 25kA | 2090.83 | 2467.1794 |  | 0
| Автоматический выключатель ABH53b 30A 25kA | 2090.83 | 2467.1794 |  | 0
| Автоматический выключатель ABH53b 40A 25kA | 2090.83 | 2467.1794 |  | 0
| Автоматический выключатель ABH53b 50A 25kA | 2090.83 | 2467.1794 |  | 0
| Автоматический выключатель ABH53b 5A 25kA | 2090.83 | 2467.1794 |  | 0
008700148B | Автоматический выключатель ABL 403b (85kA),3Р,250A | 7858.93 | 9273.5374 |  | 0
008700158B | Автоматический выключатель ABL 403b (85kA),3Р,300A | 13098.21 | 15455.8878 |  | 0
009300098B | Автоматический выключатель ABL 803b (85kA),3Р,500A | 18672.04 | 22033.0072 |  | 0
009300108B | Автоматический выключатель ABL 803b (85kA),3Р,600A | 31120.07 | 36721.6826 |  | 0
009300158B | Автоматический выключатель ABL 803b (85kA),3Р,630A | 31120.07 | 36721.6826 |  | 0
009300118B | Автоматический выключатель ABL 803b (85kA),3Р,700A | 18672.04 | 22033.0072 |  | 0
009300128B | Автоматический выключатель ABL 803b (85kA),3Р,800A | 18672.04 | 22033.0072 |  | 0
008800138B | Автоматический выключатель ABL402b (85kA),2P, 250A | 10219.83 | 12059.3994 |  | 0
008800148B | Автоматический выключатель ABL402b (85kA),2P, 300A | 10219.83 | 12059.3994 |  | 0
008800158B | Автоматический выключатель ABL402b (85kA),2P, 350A | 10219.83 | 12059.3994 |  | 0
008800168B | Автоматический выключатель ABL402b (85kA),2P, 400A | 10219.83 | 12059.3994 |  | 0
008700168B | Автоматический выключатель ABL403b (85kA), 3P,350A | 7858.93 | 9273.5374 |  | 0
008700018B | Автоматический выключатель ABL403b (85kA), 3P,400A | 13098.21 | 15455.8878 |  | 0
008600148B | Автоматический выключатель ABL404b (85kA),4P, 250A | 17015.08 | 20077.7944 |  | 0
008600158B | Автоматический выключатель ABL404b (85kA),4P, 300A | 17015.08 | 20077.7944 |  | 0
008600168B | Автоматический выключатель ABL404b (85kA),4P, 350A | 17015.08 | 20077.7944 |  | 0
008600018B | Автоматический выключатель ABL404b (85kA),4P, 400A | 17015.08 | 20077.7944 |  | 0
009200098B | Автоматический выключатель ABL802b (85kA),2P, 500A | 24044.42 | 28372.4156 |  | 0
009200108B | Автоматический выключатель ABL802b (85kA),2P, 600A | 24044.42 | 28372.4156 |  | 0
009200158B | Автоматический выключатель ABL802b (85kA),2P, 630A | 24044.42 | 28372.4156 |  | 0
009200118B | Автоматический выключатель ABL802b (85kA),2P, 700A | 24044.42 | 28372.4156 |  | 0
009200128B | Автоматический выключатель ABL802b (85kA),2P, 800A | 24044.42 | 28372.4156 |  | 0
008500108B | Автоматический выключатель ABL804b (85kA),4P, 500A | 38437.59 | 45356.3562 |  | 0
008500018B | Автоматический выключатель ABL804b (85kA),4P, 600A | 38437.59 | 45356.3562 |  | 0
008500158B | Автоматический выключатель ABL804b (85kA),4P, 630A | 38437.59 | 45356.3562 |  | 0
008500118B | Автоматический выключатель ABL804b (85kA),4P, 700A | 38437.59 | 45356.3562 |  | 0
008500128B | Автоматический выключатель ABL804b (85kA),4P, 800A | 38437.59 | 45356.3562 |  | 0
004100768B | Автоматический выключатель ABS 1003 (65kA) ,3P,1000A | 51061.1 | 60252.098 |  | 0
005300088B | Автоматический выключатель ABS 103b (25kA),3Р,100A | 1672.66 | 1973.7388 |  | 0
005300018B | Автоматический выключатель ABS 103b (25kA),3Р,15A | 1672.66 | 1973.7388 |  | 0
005300028B | Автоматический выключатель ABS 103b (25kA),3Р,20A | 1672.66 | 1973.7388 |  | 0
005300038B | Автоматический выключатель ABS 103b (25kA),3Р,30A | 2090.83 | 2467.1794 |  | 0
005300048B | Автоматический выключатель ABS 103b (25kA),3Р,40A | 2090.83 | 2467.1794 |  | 0
005300058B | Автоматический выключатель ABS 103b (25kA),3Р,50A | 1672.66 | 1973.7388 |  | 0
005300068B | Автоматический выключатель ABS 103b (25kA),3Р,60A | 2090.83 | 2467.1794 |  | 0
005300078B | Автоматический выключатель ABS 103b (25kA),3Р,75A | 1672.66 | 1973.7388 |  | 0
004101128B | Автоматический выключатель ABS 1203 (65kA), 3P,1200A | 53791.99 | 63474.5482 |  | 0
004101688B | Автоматический выключатель ABS 1203bE1200A | 50296.3 | 59349.634 |  | 0
004101398B | Автоматический выключатель ABS 1203E (65kA) ,3P,1200A(600~720~840~960~1080~1200A) | 62870.37 | 74187.0366 |  | 0
005600078B | Автоматический выключатель ABS 203b (25kA),3Р,100A | 3464.13 | 4087.6734 |  | 0
005600088B | Автоматический выключатель ABS 203b (25kA),3Р,125A | 4330.16 | 5109.5888 |  | 0
005600098B | Автоматический выключатель ABS 203b (25kA),3Р,150A | 4330.16 | 5109.5888 |  | 0
005600108B | Автоматический выключатель ABS 203b (25kA),3Р,175A | 3464.13 | 4087.6734 |  | 0
005600118B | Автоматический выключатель ABS 203b (25kA),3Р,200A | 3464.13 | 4087.6734 |  | 0
005600128B | Автоматический выключатель ABS 203b (25kA),3Р,225A | 3464.13 | 4087.6734 |  | 0
004700148B | Автоматический выключатель ABS 32b (5kA), 2P, 30A | 1186.13 | 1399.6334 |  | 0
008700068B | Автоматический выключатель ABS 403b (35kA),3Р,250A | 10250.78 | 12095.9204 |  | 0
008700078B | Автоматический выключатель ABS 403b (35kA),3Р,300A | 8200.62 | 9676.7316 |  | 0
008700088B | Автоматический выключатель ABS 403b (35kA),3Р,350A | 8200.62 | 9676.7316 |  | 0
008700098B | Автоматический выключатель ABS 403b (35kA),3Р,400A | 8200.62 | 9676.7316 |  | 0
009300058B | Автоматический выключатель ABS 803b (35kA),3Р,500A | 17660.93 | 20839.8974 |  | 0
009300068B | Автоматический выключатель ABS 803b (35kA),3Р,600A | 17660.93 | 20839.8974 |  | 0
009300078B | Автоматический выключатель ABS 803b (35kA),3Р,700A | 17660.93 | 20839.8974 |  | 0
009300088B | Автоматический выключатель ABS 803b (35kA),3Р,800A | 17660.93 | 20839.8974 |  | 0
009300148B | Автоматический выключатель ABS 803b (50kA),3Р,630A | 17660.93 | 20839.8974 |  | 0
004101648B | Автоматический выключатель ABS1003b (50kA),3P, 1000A | 51061.1 | 60252.098 |  | 0
004200238B | Автоматический выключатель ABS1004 (65kA),4P,1000A | 67670.44 | 79851.1192 |  | 0
005200088B | Автоматический выключатель ABS102b (25kA),2P, 100A | 1568.31 | 1850.6058 |  | 0
005200018B | Автоматический выключатель ABS102b (25kA),2P, 15A | 1568.31 | 1850.6058 |  | 0
005200028B | Автоматический выключатель ABS102b (25kA),2P, 20A | 1568.31 | 1850.6058 |  | 0
005200038B | Автоматический выключатель ABS102b (25kA),2P, 30A | 1568.31 | 1850.6058 |  | 0
005200048B | Автоматический выключатель ABS102b (25kA),2P, 40A | 1568.31 | 1850.6058 |  | 0
005200058B | Автоматический выключатель ABS102b (25kA),2P, 50A | 1568.31 | 1850.6058 |  | 0
005200068B | Автоматический выключатель ABS102b (25kA),2P, 60A | 1568.31 | 1850.6058 |  | 0
005200078B | Автоматический выключатель ABS102b (25kA),2P, 75A | 1568.31 | 1850.6058 |  | 0
005400088B | Автоматический выключатель ABS104b (25kA),4P, 100A | 2722.59 | 3212.6562 |  | 0
005400018B | Автоматический выключатель ABS104b (25kA),4P, 15A | 2722.59 | 3212.6562 |  | 0
005400028B | Автоматический выключатель ABS104b (25kA),4P, 20A | 2722.59 | 3212.6562 |  | 0
005400038B | Автоматический выключатель ABS104b (25kA),4P, 30A | 2722.59 | 3212.6562 |  | 0
005400048B | Автоматический выключатель ABS104b (25kA),4P, 40A | 2722.59 | 3212.6562 |  | 0
005400058B | Автоматический выключатель ABS104b (25kA),4P, 50A | 2722.59 | 3212.6562 |  | 0
005400068B | Автоматический выключатель ABS104b (25kA),4P, 60A | 2722.59 | 3212.6562 |  | 0
005400078B | Автоматический выключатель ABS104b (25kA),4P, 75A | 2722.59 | 3212.6562 |  | 0
004200338B | Автоматический выключатель ABS1204 (65kA),4P,1200A | 69854.65 | 82428.487 |  | 0
005500078B | Автоматический выключатель ABS202b (25kA),2P, 100A | 2793.05 | 3295.799 |  | 0
005500088B | Автоматический выключатель ABS202b (25kA),2P, 125A | 2793.05 | 3295.799 |  | 0
005500098B | Автоматический выключатель ABS202b (25kA),2P, 150A | 2793.05 | 3295.799 |  | 0
005500108B | Автоматический выключатель ABS202b (25kA),2P, 175A | 2793.05 | 3295.799 |  | 0
005500118B | Автоматический выключатель ABS202b (25kA),2P, 200A | 2793.05 | 3295.799 |  | 0
005500128B | Автоматический выключатель ABS202b (25kA),2P, 225A | 2793.05 | 3295.799 |  | 0
005700078B | Автоматический выключатель ABS204b (25kA),4P, 100A | 6272.23 | 7401.2314 |  | 0
005700088B | Автоматический выключатель ABS204b (25kA),4P, 125A | 6272.23 | 7401.2314 |  | 0
005700098B | Автоматический выключатель ABS204b (25kA),4P, 150A | 6272.23 | 7401.2314 |  | 0
005700108B | Автоматический выключатель ABS204b (25kA),4P, 175A | 6272.23 | 7401.2314 |  | 0
005700118B | Автоматический выключатель ABS204b (25kA),4P, 200A | 6272.23 | 7401.2314 |  | 0
005700128B | Автоматический выключатель ABS204b (25kA),4P, 225A | 6272.23 | 7401.2314 |  | 0
0047001100 | Автоматический выключатель ABS32b 10A 5kA | 1186.13 | 1399.6334 |  | 0
| Автоматический выключатель ABS32b 15A 5kA | 1221.73 | 1441.6414 |  | 0
| Автоматический выключатель ABS32b 20A 5kA | 1221.73 | 1441.6414 |  | 0
| Автоматический выключатель ABS32b 30A 5kA | 1221.73 | 1441.6414 |  | 0
| Автоматический выключатель ABS32b 3A 5kA | 1221.73 | 1441.6414 |  | 0
0047001000 | Автоматический выключатель ABS32b 5A 5kA | 1186.13 | 1399.6334 |  | 0
004800118B | Автоматический выключатель ABS33b 10A 5kA | 1583.42 | 1868.4356 |  | 0
| Автоматический выключатель ABS33b 15A 5kA | 1583.42 | 1868.4356 |  | 0
004800138B | Автоматический выключатель ABS33b 20A 5kA | 1583.42 | 1868.4356 |  | 0
004800148B | Автоматический выключатель ABS33b 30A 5kA | 1583.42 | 1868.4356 |  | 0
| Автоматический выключатель ABS33b 3A 5kA | 1583.42 | 1868.4356 |  | 0
| Автоматический выключатель ABS33b 5A 5kA | 1583.42 | 1868.4356 |  | 0
008800058B | Автоматический выключатель ABS402b (35kA),2P, 250A | 8278 | 9768.04 |  | 0
008800068B | Автоматический выключатель ABS402b (35kA),2P, 300A | 8278 | 9768.04 |  | 0
008800078B | Автоматический выключатель ABS402b (35kA),2P, 350A | 8278 | 9768.04 |  | 0
008800088B | Автоматический выключатель ABS402b (35kA),2P, 400A | 8278 | 9768.04 |  | 0
008600068B | Автоматический выключатель ABS404b (35kA),4P, 250A | 13785.08 | 16266.3944 |  | 0
008600078B | Автоматический выключатель ABS404b (35kA),4P, 300A | 13785.08 | 16266.3944 |  | 0
008600088B | Автоматический выключатель ABS404b (35kA),4P, 350A | 13785.08 | 16266.3944 |  | 0
008600098B | Автоматический выключатель ABS404b (35kA),4P, 400A | 13785.08 | 16266.3944 |  | 0
| Автоматический выключатель ABS52b 10A 10kA | 1324.92 | 1563.4056 |  | 0
| Автоматический выключатель ABS52b 15A 10kA | 1324.92 | 1563.4056 |  | 0
004900148B | ABS52b 20A | 1059.94 | 1250.7292 |  | 0
| Автоматический выключатель ABS52b 20A 10kA | 1324.92 | 1563.4056 |  | 0
004900158B | ABS52b 30A | 1059.94 | 1250.7292 |  | 0
| Автоматический выключатель ABS52b 30A 10kA | 1324.92 | 1563.4056 |  | 0
| Автоматический выключатель ABS52b 40A 10kA | 1324.92 | 1563.4056 |  | 0
004900178B | ABS52b 50A | 1059.94 | 1250.7292 |  | 0
| Автоматический выключатель ABS52b 50A 10kA | 1324.92 | 1563.4056 |  | 0
| Автоматический выключатель ABS52b 5A 10kA | 1324.92 | 1563.4056 |  | 0
005000128B | Автоматический выключатель ABS53b 10A 10kA | 1638.03 | 1932.8754 |  | 0
| Автоматический выключатель ABS53b 15A 10kA | 1638.03 | 1932.8754 |  | 0
| Автоматический выключатель ABS53b 20A 10kA | 1638.03 | 1932.8754 |  | 0
005000158B | Автоматический выключатель ABS53b 30A 10kA | 1638.01 | 1932.8518 |  | 0
| Автоматический выключатель ABS53b 40A 10kA | 1638.03 | 1932.8754 |  | 0
005000178B | Автоматический выключатель ABS53b 50A 10kA | 1638.03 | 1932.8754 |  | 0
| Автоматический выключатель ABS53b 5A 10kA | 1638.03 | 1932.8754 |  | 0
009200058B | Автоматический выключатель ABS802b (50kA),2P, 500A | 19012.28 | 22434.4904 |  | 0
009200068B | Автоматический выключатель ABS802b (50kA),2P, 600A | 19012.28 | 22434.4904 |  | 0
009200148B | Автоматический выключатель ABS802b (50kA),2P, 630A | 19012.28 | 22434.4904 |  | 0
009200078B | Автоматический выключатель ABS802b (50kA),2P, 700A | 19012.28 | 22434.4904 |  | 0
009200088B | Автоматический выключатель ABS802b (50kA),2P, 800A | 19012.28 | 22434.4904 |  | 0
008500068B | Автоматический выключатель ABS804b (50kA),4P, 500A | 31136.42 | 36740.9756 |  | 0
008500078B | Автоматический выключатель ABS804b (50kA),4P, 600A | 31136.42 | 36740.9756 |  | 0
008500148B | Автоматический выключатель ABS804b (50kA),4P, 630A | 31136.42 | 36740.9756 |  | 0
008500088B | Автоматический выключатель ABS804b (50kA),4P, 700A | 31136.42 | 36740.9756 |  | 0
008500098B | Автоматический выключатель ABS804b (50kA),4P, 800A | 31136.42 | 36740.9756 |  | 0
| Аксессуары |  | 0 |  | 0
83011156127 | Комбинированный выключатель XL1H200R | 975.32 | 1150.8776 |  | 0
83011156103 | Комбинированный выключатель XL1E100R | 853 | 1006.54 |  | 0
83011156115 | Комбинированный выключатель XL1H100R | 894.27 | 1055.2386 |  | 0
83011156130 | Комбинированный выключатель XL1H200T | 975.32 | 1150.8776 |  | 0
83011156106 | Комбинированный выключатель XL1E100T | 853 | 1006.54 |  | 0
83011156118 | Комбинированный выключатель XL1H100T | 894.27 | 1055.2386 |  | 0
8301115612 | AX1H100R-TBT Вспомогательный переключающий контакт состояния | 839.62 | 990.7516 |  | 0
83011156102 | AL1E100R Вспомогательный контакт сигнализации аварийного отключения | 455.06 | 536.9708 |  | 0
83011156105 | AL1E100T Вспомогательный контакт сигнализации аварийного отключения | 455.06 | 536.9708 |  | 0
83011146002 | AL1G250 Вспомогательный контакт сигнализации аварийного отключения | 325.19 | 383.7242 |  | 0
83011156114 | AL1H100R Вспомогательный контакт сигнализации аварийного отключения | 601.8 | 710.124 |  | 0
83011156117 | AL1H100T Вспомогательный контакт сигнализации аварийного отключения | 601.8 | 710.124 |  | 0
83011156126 | AL1H200R Вспомогательный контакт сигнализации аварийного отключения | 877.66 | 1035.6388 |  | 0
83011156129 | AL1H200T Вспомогательный контакт сигнализации аварийного отключения | 877.66 | 1035.6388 |  | 0
83011136004 | AL1L800 Вспомогательный контакт сигнализации аварийного отключения | 877.66 | 1035.6388 |  | 0
83011126002 | AL1S1200 Вспомогательный контакт сигнализации аварийного отключения | 1162.33 | 1371.5494 |  | 0
83011126002 | AL1S1200 Вспомогательный контакт сигнализации аварийного отключения | 1743.49 | 2057.3182 |  | 0
83011156101 | AX1E100R Вспомогательный переключающий контакт состояния | 455.06 | 536.9708 |  | 0
83011156104 | AX1E100T Вспомогательный переключающий контакт состояния | 455.06 | 536.9708 |  | 0
| AX1E100T Вспомогательный переключающий контакт состояния | 455.06 | 536.9708 |  | 0
83011146001 | AX1G250 Вспомогательный переключающий контакт состояния | 300.52 | 354.6136 |  | 0
83011156113 | AX1H100R-LWT Вспомогательный переключающий контакт состояния | 601.8 | 710.124 |  | 0
83011156119 | AX1H100R-TBT Вспомогательный переключающий контакт состояния | 839.62 | 990.7516 |  | 0
83011156116 | AX1H100T-LWT Вспомогательный переключающий контакт состояния | 601.8 | 710.124 |  | 0
83011156122 | AX1H100T-TBT Вспомогательный переключающий контакт состояния | 839.62 | 990.7516 |  | 0
83011156125 | AX1H200R Вспомогательный переключающий контакт состояния | 877.66 | 1035.6388 |  | 0
83011156128 | AX1H200T Вспомогательный переключающий контакт состояния | 877.66 | 1035.6388 |  | 0
83011136002 | AX1L800 Вспомогательный переключающий контакт состояния | 877.66 | 1035.6388 |  | 0
83011126001 | AX1S1200 Вспомогательный переключающий контакт состояния | 2092.34 | 2468.9612 |  | 0
83011126001 | AX1S1200 Вспомогательный переключающий контакт состояния | 2092.34 | 2468.9612 |  | 0
83011126006 | Комбинированный выключатель AX2S1200 | 2324.65 | 2743.087 |  | 0
| Изоляционная перегородка LBA-C 630~3200A |  | #VALUE! |  | #VALUE!
01210000202 | Болт M6 L12, SWCH,Ep-Fe/Zn 3/CM2 |  | #VALUE! |  | #VALUE!
01210000241 | Болт 6-ти гранный M8 L25, SWCH,Ep-Fe/Zn 3/CM2 |  | #VALUE! |  | #VALUE!
64621151201 | TBL-12B Крышка для клемм | 154.54 | 182.3572 |  | 0
64621151202 | TBL-13B Крышка для клемм | 154.54 | 182.3572 |  | 0
64621152201 | TBL-22B Крышка для клемм | 154.54 | 182.3572 |  | 0
64621152202 | TBL-23B Крышка для клемм | 154.54 | 182.3572 |  | 0
64621152203 | TBL-24B Крышка для клемм | 154.54 | 182.3572 |  | 0
64621153201 | TBL-33B Крышка для клемм | 154.54 | 182.3572 |  | 0
64621153202 | TBL-34B Крышка для клемм | 154.54 | 182.3572 |  | 0
64621151203 | TBS-12B Крышка для клемм | 146.74 | 173.1532 |  | 0
64621151204 | TBS-13B Крышка для клемм | 146.74 | 173.1532 |  | 0
64621152204 | TBS-22B Крышка для клемм | 146.74 | 173.1532 |  | 0
64621152205 | TBS-23B Крышка для клемм | 146.74 | 173.1532 |  | 0
64621152206 | TBS-24B Крышка для клемм | 146.74 | 173.1532 |  | 0
64621153203 | TBS-33B Крышка для клемм | 146.74 | 173.1532 |  | 0
64621153204 | TBS-34B Крышка для клемм | 146.74 | 173.1532 |  | 0
64621131201 | T1-43A Крышка для клемм | 1040.26 | 1227.5068 |  | 0
64621131204 | T1-44A Крышка для клемм | 1040.26 | 1227.5068 |  | 0
64621131202 | T1-63A Крышка для клемм | 1056.87 | 1247.1066 |  | 0
64621131205 | T1-64A Крышка для клемм | 1056.87 | 1247.1066 |  | 0
83111147102 | D-30L Поворотная рукоятка | 487.53 | 575.2854 |  | 0
83111147103 | D-30R Поворотная рукоятка | 487.53 | 575.2854 |  | 0
83111147101 | D-30S Поворотная рукоятка | 487.53 | 575.2854 |  | 0
83111158102 | D-35L Поворотная рукоятка | 565.31 | 667.0658 |  | 0
83111158103 | D-35R Поворотная рукоятка | 565.31 | 667.0658 |  | 0
83111158101 | D-35S Поворотная рукоятка | 565.31 | 667.0658 |  | 0
83111158105 | D-45L Поворотная рукоятка | 682.59 | 805.4562 |  | 0
83111158106 | D-45R Поворотная рукоятка | 682.59 | 805.4562 |  | 0
83111158104 | D-45S Поворотная рукоятка | 682.59 | 805.4562 |  | 0
83111158108 | D-55L Поворотная рукоятка | 1072.72 | 1265.8096 |  | 0
83111158109 | D-55R Поворотная рукоятка | 1072.72 | 1265.8096 |  | 0
83111158107 | D-55S Поворотная рукоятка | 1072.72 | 1265.8096 |  | 0
83111147112 | D-60L Поворотная рукоятка | 1097.39 | 1294.9202 |  | 0
83111147113 | D-60R Поворотная рукоятка | 1097.39 | 1294.9202 |  | 0
83111147111 | D-60S Поворотная рукоятка | 1097.39 | 1294.9202 |  | 0
83111147152 | E-30L Поворотная рукоятка | 690.65 | 814.967 |  | 0
83111147153 | E-30R Поворотная рукоятка | 690.65 | 814.967 |  | 0
83111147151 | E-30S Поворотная рукоятка | 690.65 | 814.967 |  | 0
83111158111 | E-35L Поворотная рукоятка | 690.65 | 814.967 |  | 0
83111158112 | E-35R Поворотная рукоятка | 690.65 | 814.967 |  | 0
83111158110 | E-35S Поворотная рукоятка | 690.65 | 814.967 |  | 0
83111158114 | E-45L Поворотная рукоятка | 1219.46 | 1438.9628 |  | 0
83111158115 | E-45R Поворотная рукоятка | 1219.46 | 1438.9628 |  | 0
83111158113 | E-45S Поворотная рукоятка | 1219.46 | 1438.9628 |  | 0
83111158117 | E-55L Поворотная рукоятка | 2437.92 | 2876.7456 |  | 0
83111158118 | E-55R Поворотная рукоятка | 2437.92 | 2876.7456 |  | 0
83111158116 | E-55S Поворотная рукоятка | 2437.92 | 2876.7456 |  | 0
83111147162 | E-60L Поворотная рукоятка | 1219.46 | 1438.9628 |  | 0
83111147163 | E-60R Поворотная рукоятка | 1219.46 | 1438.9628 |  | 0
83111147161 | E-60S Поворотная рукоятка | 1219.46 | 1438.9628 |  | 0
83111138113 | N-80R Поворотная рукоятка | 2346.81 | 2769.2358 |  | 0
83111138102 | N-70L Поворотная рукоятка | 1905.08 | 2247.9944 |  | 0
83111138103 | N-70R Поворотная рукоятка | 1905.08 | 2247.9944 |  | 0
83111138101 | N-70S Поворотная рукоятка | 1905.08 | 2247.9944 |  | 0
83111138112 | N-80L Поворотная рукоятка | 2346.81 | 2769.2358 |  | 0
83111138111 | N-80S Поворотная рукоятка | 2346.81 | 2769.2358 |  | 0
56121138005 | MI-43S Механическая блокировка | 1585.68 | 1871.1024 |  | 0
56121138007 | MI-44S Механическая блокировка | 1585.68 | 1871.1024 |  | 0
56121138006 | MI-83S Механическая блокировка | 1585.68 | 1871.1024 |  | 0
56121138008 | MI-84S Механическая блокировка | 1585.68 | 1871.1024 |  | 0
73261132101 | Тепловая вставка 250A, ABS400b | 260 | 306.8 |  | 0
73261132102 | Тепловая вставка 300A, ABS400b | 260 | 306.8 |  | 0
73261132103 | Тепловая вставка 350A, ABS400b | 260 | 306.8 |  | 0
73261132104 | Тепловая вставка 400A, ABS400b | 260 | 306.8 |  | 0
73261132105 | Тепловая вставка 500A, ABS600b~800b | 357.65 | 422.027 |  | 0
73261132106 | Тепловая вставка 600A, ABS600b~800b | 357.65 | 422.027 |  | 0
73261132107 | Тепловая вставка 630A, ABS600b~800b | 357.65 | 422.027 |  | 0
73261132108 | Тепловая вставка 700A, ABS600b~800b | 500.37 | 590.4366 |  | 0
73261132109 | Тепловая вставка 800A, ABS600b~800b | 500.37 | 590.4366 |  | 0
83161159102 | Комплект для заднего подключения Х-35B-103 | 2763.11 | 3260.4698 |  | 0
83161159110 | Комплект для заднего подключения Х-35R-53 | 2763.11 | 3260.4698 |  | 0
83161159104 | Комплект для заднего подключения Х-45B-103 | 2925.7 | 3452.326 |  | 0
83161159114 | Комплект для заднего подключения Х-45R-103 | 3088.04 | 3643.8872 |  | 0
83161159107 | Комплект для заднего подключения Х-55B-203 | 3738.17 | 4411.0406 |  | 0
83161159117 | Комплект для заднего подключения Х-55R-203 | 3900.77 | 4602.9086 |  | 0
83211146015 | Расцепитель с шунтовой катушкой ST110AG250 | 739.73 | 872.8814 |  | 0
83211157105 | Расцепитель с шунтовой катушкой ST110CE100 | 507.42 | 598.7556 |  | 0
83211157117 | Расцепитель с шунтовой катушкой ST110CH100 | 721.61 | 851.4998 |  | 0
83211157129 | Расцепитель с шунтовой катушкой ST110CH200 | 987.9 | 1165.722 |  | 0
83211137002 | Расцепитель с шунтовой катушкой ST240CL800 LWT | 1235.32 | 1457.6776 |  | 0
83211157106 | Расцепитель с шунтовой катушкой ST125DE100 | 507.42 | 598.7556 |  | 0
83211146016 | Расцепитель с шунтовой катушкой ST125DG250 | 739.73 | 872.8814 |  | 0
83211157118 | Расцепитель с шунтовой катушкой ST125DH100 | 721.61 | 851.4998 |  | 0
83211157130 | Расцепитель с шунтовой катушкой ST125DH200 | 987.9 | 1165.722 |  | 0
83211157101 | Расцепитель с шунтовой катушкой ST12CE100 | 507.42 | 598.7556 |  | 0
83211146011 | Расцепитель с шунтовой катушкой ST12CG250 | 739.73 | 872.8814 |  | 0
83211157113 | Расцепитель с шунтовой катушкой ST12CH100 | 721.61 | 851.4998 |  | 0
83211146017 | Расцепитель с шунтовой катушкой ST200AG250 | 739.73 | 872.8814 |  | 0
83211126003 | Расцепитель с шунтовой катушкой STA200S1200 | 1235.32 | 1457.6776 |  | 0
83211157131 | Расцепитель с шунтовой катушкой ST220CH200 | 987.9 | 1165.722 |  | 0
83211157107 | Расцепитель с шунтовой катушкой ST220CE100 | 507.42 | 598.7556 |  | 0
83211157119 | Расцепитель с шунтовой катушкой ST220CH100 | 721.61 | 851.4998 |  | 0
83211157108 | Расцепитель с шунтовой катушкой ST240DE100 | 507.42 | 598.7556 |  | 0
83211146018 | Расцепитель с шунтовой катушкой ST240DG250 | 739.73 | 872.8814 |  | 0
83211157120 | Расцепитель с шунтовой катушкой ST240DH100 | 721.61 | 851.4998 |  | 0
83211157132 | Расцепитель с шунтовой катушкой ST240DH200 | 987.9 | 1165.722 |  | 0
83211157102 | Расцепитель с шунтовой катушкой ST24CE100 | 507.42 | 598.7556 |  | 0
83211146012 | Расцепитель с шунтовой катушкой ST24CG250 | 739.73 | 872.8814 |  | 0
83211157114 | Расцепитель с шунтовой катушкой ST24CH100 | 721.61 | 851.4998 |  | 0
83211157126 | Расцепитель с шунтовой катушкой ST24CH200 | 987.9 | 1165.722 |  | 0
83211157109 | Расцепитель с шунтовой катушкой ST250CE100 | 507.42 | 598.7556 |  | 0
83211146019 | Расцепитель с шунтовой катушкой ST250CG250 | 739.73 | 872.8814 |  | 0
83211157121 | Расцепитель с шунтовой катушкой ST250CH100 | 721.61 | 851.4998 |  | 0
83211157133 | Расцепитель с шунтовой катушкой ST250CH200 | 987.9 | 1165.722 |  | 0
83211157110 | Расцепитель с шунтовой катушкой ST380AE100 | 507.42 | 598.7556 |  | 0
83211146020 | Расцепитель с шунтовой катушкой ST380AG250 | 739.73 | 872.8814 |  | 0
83211157122 | Расцепитель с шунтовой катушкой ST380AH100 | 721.61 | 851.4998 |  | 0
83211157134 | Расцепитель с шунтовой катушкой ST380AH200 | 987.9 | 1165.722 |  | 0
83211137003 | Расцепитель с шунтовой катушкой ST380AL800 | 1235.32 | 1457.6776 |  | 0
83211157111 | Расцепитель с шунтовой катушкой ST440AE100 | 507.42 | 598.7556 |  | 0
83211146021 | Расцепитель с шунтовой катушкой ST440AG250 | 739.73 | 872.8814 |  | 0
83211157123 | Расцепитель с шунтовой катушкой ST440AH100 | 721.61 | 851.4998 |  | 0
83211157135 | Расцепитель с шунтовой катушкой ST440AH200 | 987.9 | 1165.722 |  | 0
83211157103 | Расцепитель с шунтовой катушкой ST48CE100 | 507.42 | 598.7556 |  | 0
83211146013 | Расцепитель с шунтовой катушкой ST48CG250 | 739.73 | 872.8814 |  | 0
83211157115 | Расцепитель с шунтовой катушкой ST48CH100 | 721.61 | 851.4998 |  | 0
83211157127 | Расцепитель с шунтовой катушкой ST48CH200 | 987.9 | 1165.722 |  | 0
83211137001 | Расцепитель с шунтовой катушкой ST48CL800 | 1235.32 | 1457.6776 |  | 0
83211157112 | Расцепитель с шунтовой катушкой ST500AE100 | 507.42 | 598.7556 |  | 0
83211146022 | Расцепитель с шунтовой катушкой ST500AG250 | 739.73 | 872.8814 |  | 0
83211157124 | Расцепитель с шунтовой катушкой ST500AH100 | 721.61 | 851.4998 |  | 0
83211157136 | Расцепитель с шунтовой катушкой ST500AH200 | 987.9 | 1165.722 |  | 0
83211157104 | Расцепитель с шунтовой катушкой ST60CE100 | 507.42 | 598.7556 |  | 0
83211146014 | Расцепитель с шунтовой катушкой ST60CG250 | 739.73 | 872.8814 |  | 0
83211157116 | Расцепитель с шунтовой катушкой ST60CH100 | 721.61 | 851.4998 |  | 0
83211157128 | Расцепитель с шунтовой катушкой ST60CH200 | 987.9 | 1165.722 |  | 0
83211126001 | Расцепитель с шунтовой катушкой STA100S1200 | 1235.32 | 1457.6776 |  | 0
83211126021 | Расцепитель с шунтовой катушкой STA110S1200E | 1235.32 | 1457.6776 |  | 0
83211126002 | Расцепитель с шунтовой катушкой STA125S1200 | 1235.32 | 1457.6776 |  | 0
83211126022 | Расцепитель с шунтовой катушкой STA125S1200E | 1235.32 | 1457.6776 |  | 0
83211126023 | Расцепитель с шунтовой катушкой STA220S1200E | 1235.32 | 1457.6776 |  | 0
83211126004 | Расцепитель с шунтовой катушкой STA380S1200 | 1235.32 | 1457.6776 |  | 0
83211126024 | Расцепитель с шунтовой катушкой STA380S1200E | 1235.32 | 1457.6776 |  | 0
83211126005 | Расцепитель с шунтовой катушкой STA480S1200 | 1235.32 | 1457.6776 |  | 0
83211126025 | Расцепитель с шунтовой катушкой STA480S1200E | 1235.32 | 1457.6776 |  | 0
83211126008 | Расцепитель с шунтовой катушкой STD100S1200 | 1235.32 | 1457.6776 |  | 0
83211126009 | Расцепитель с шунтовой катушкой STD125S1200 | 1235.32 | 1457.6776 |  | 0
83211126010 | Расцепитель с шунтовой катушкой STD200S1200 | 1235.32 | 1457.6776 |  | 0
83211126006 | Расцепитель с шунтовой катушкой STD24S1200 | 1235.32 | 1457.6776 |  | 0
83211126007 | Расцепитель с шунтовой катушкой STD48S1200 | 1235.32 | 1457.6776 |  | 0
83211137021 | Расцепитель мин. напряжения UV48CL800 | 1664.21 | 1963.7678 |  | 0
83211126011 | Расцепитель мин. напряжения UVA100S1200 | 1664.21 | 1963.7678 |  | 0
83211137022 | Расцепитель мин. напряжения UV100CL800 | 1664.21 | 1963.7678 |  | 0
83211126013 | Расцепитель мин. напряжения UVA200S1200 | 1664.21 | 1963.7678 |  | 0
83211137023 | Расцепитель мин. напряжения UV200CL800 | 1664.21 | 1963.7678 |  | 0
83211137024 | Расцепитель мин. напряжения UV380AL800 | 1664.21 | 1963.7678 |  | 0
83211126014 | Расцепитель мин. напряжения UVA380S1200 | 1664.21 | 1963.7678 |  | 0
83211137025 | Расцепитель мин. напряжения UV440AL800 | 1664.21 | 1963.7678 |  | 0
83211126017 | Расцепитель мин. напряжения UVD200S1200 | 1664.21 | 1963.7678 |  | 0
83211157151 | Расцепитель мин. напряжения UV100CH200 | 1267.78 | 1495.9804 |  | 0
83211157139 | Расцепитель мин. напряжения UV100CE100 | 637.54 | 752.2972 |  | 0
83211157145 | Расцепитель мин. напряжения UV100CH100 | 968.77 | 1143.1486 |  | 0
83211157152 | Расцепитель мин. напряжения UV200CH200 | 1267.78 | 1495.9804 |  | 0
83211157140 | Расцепитель мин. напряжения UV200CE100 | 637.54 | 752.2972 |  | 0
83211157146 | Расцепитель мин. напряжения UV200CH100 | 968.77 | 1143.1486 |  | 0
83211157137 | Расцепитель мин. напряжения UV24CE100 | 637.54 | 752.2972 |  | 0
83211157143 | Расцепитель мин. напряжения UV24CH100 | 968.77 | 1143.1486 |  | 0
83211157150 | Расцепитель мин. напряжения UV48CH200 | 1267.78 | 1495.9804 |  | 0
83211157138 | Расцепитель мин. напряжения UV48CE100 | 637.54 | 752.2972 |  | 0
83211157153 | Расцепитель мин. напряжения UV380AH200 | 1267.78 | 1495.9804 |  | 0
83211157147 | Расцепитель мин. напряжения UV380AH100 | 968.77 | 1143.1486 |  | 0
83211157141 | Расцепитель мин. напряжения UV380AE100 | 637.54 | 752.2972 |  | 0
83211146053 | Расцепитель мин. напряжения UV100CG250 | 1064.67 | 1256.3106 |  | 0
83211146054 | Расцепитель мин. напряжения UV200CG250 | 1064.67 | 1256.3106 |  | 0
83211146051 | Расцепитель мин. напряжения UV24CG250 | 1064.67 | 1256.3106 |  | 0
83211146055 | Расцепитель мин. напряжения UV380AG250 | 1064.67 | 1256.3106 |  | 0
64621141101 | TB-13T 3Р Крышка для клемм | 81.55 | 96.229 |  | 0
64621141102 | TB-14T 4Р Крышка для клемм | 81.55 | 96.229 |  | 0
64621142301 | TB-23T 3Р Крышка для клемм | 97.41 | 114.9438 |  | 0
64621142302 | TB-24T 4Р Крышка для клемм | 97.41 | 114.9438 |  | 0
64621141103 | TBS-13T 3Р Крышка для клемм | 81.55 | 96.229 |  | 0
64621141104 | TBS-14T 4Р Крышка для клемм | 81.55 | 96.229 |  | 0
64621142301 | TB-23T 3Р Крышка для клемм | 97.41 | 114.9438 |  | 0
64621142302 | TBS-24T 4Р Крышка для клемм | 97.41 | 114.9438 |  | 0
72311141292 | Комплект для заднего подключения X-103 3Р | 487.53 | 575.2854 |  | 0
72311142292 | Комплект для заднего подключения X-203 3Р | 487.53 | 575.2854 |  | 0
8321115714 | Расцепитель мин. напряжения UV24CH200 | 1267.78 | 1495.9804 |  | 0
83211157153 | Расцепитель мин. напряжения UV380AH200 | 1058.48 | 1249.0064 |  | 0
83211146056 | Расцепитель мин. напряжения UV440AG250 | 1064.67 | 1256.3106 |  | 0
8321115714 | Расцепитель мин. напряжения UV440CH199 | 968.77 | 1143.1486 |  | 0
83211157142 | Расцепитель мин. напряжения UV480AE100 | 637.54 | 752.2972 |  | 0
83211146052 | Расцепитель мин. напряжения UV48CG250 | 1064.67 | 1256.3106 |  | 0
83211157144 | Расцепитель мин. напряжения UV48CH100 | 968.77 | 1143.1486 |  | 0
8321112601 | Расцепитель мин. напряжения UVA125S1200 | 1664.21 | 1963.7678 |  | 0
8321112601 | Расцепитель мин. напряжения UVA480S1200 | 1664.21 | 1963.7678 |  | 0
8321112601 | Расцепитель мин. напряжения UVD100S1200 | 1664.21 | 1963.7678 |  | 0
8321112601 | Расцепитель мин. напряжения UVD24S1200 | 1664.21 | 1963.7678 |  | 0
72311141291 | Комплект для заднего подключения X-102 2Р | 406.74 | 479.9532 |  | 0
72311141293 | Комплект для заднего подключения X-104 4Р | 569.34 | 671.8212 |  | 0
72311142291 | Комплект для заднего подключения X-202 2Р | 406.74 | 479.9532 |  | 0
72311142293 | Комплект для заднего подключения X-204 4Р | 569.34 | 671.8212 |  | 0
83161159101 | Комплект для заднего подключения Х-35B-102 | 2763.11 | 3260.4698 |  | 0
83161159111 | Комплект для заднего подключения Х-35R-102 | 2763.11 | 3260.4698 |  | 0
83161159112 | Комплект для заднего подключения Х-35R-103 | 2763.11 | 3260.4698 |  | 0
83161159103 | Комплект для заднего подключения Х-45B-102 | 2925.7 | 3452.326 |  | 0
83161159105 | Комплект для заднего подключения Х-45B-104 | 2925.7 | 3452.326 |  | 0
83161159113 | Комплект для заднего подключения Х-45R-102 | 3088.04 | 3643.8872 |  | 0
83161159115 | Комплект для заднего подключения Х-45R-104 | 3088.04 | 3643.8872 |  | 0
83161159106 | Комплект для заднего подключения Х-55B-202 | 3738.17 | 4411.0406 |  | 0
83161159108 | Комплект для заднего подключения Х-55B-204 | 3738.17 | 4411.0406 |  | 0
83161159116 | Комплект для заднего подключения Х-55R-202 | 3900.77 | 4602.9086 |  | 0
83161159118 | Комплект для заднего подключения Х-55R-204 | 3900.77 | 4602.9086 |  | 0
| Выключатели серии GB |  | 0 |  | 0
002500288B | Автоматический выключатель GBH 103 (50kA),3Р,100A (80~90~100A) | 6415.45 | 7570.231 |  | 0
002500928B | Автоматический выключатель GBH 103 (50kA),3Р,16A (12.8~14.4~16A) | 3207.73 | 3785.1214 |  | 0
002501018B | Автоматический выключатель GBH 103 (50kA),3Р,20A (16~18~20A) | 6415.45 | 7570.231 |  | 0
002500228B | Автоматический выключатель GBH 103 (50kA),3Р,25A (20~22.5~25A) | 3207.73 | 3785.1214 |  | 0
002500238B | Автоматический выключатель GBH 103 (50kA),3Р,32A (25.6~28.8~32A) | 3207.73 | 3785.1214 |  | 0
002500248B | Автоматический выключатель GBH 103 (50kA),3Р,40A (32~36~40A) | 3207.73 | 3785.1214 |  | 0
002500258B | Автоматический выключатель GBH 103 (50kA),3Р,50A (40~45~50A) | 3207.73 | 3785.1214 |  | 0
002500268B | Автоматический выключатель GBH 103 (50kA),3Р,63A (50.4~56.7~63A) | 3207.73 | 3785.1214 |  | 0
002500278B | Автоматический выключатель GBH 103 (50kA),3Р,80A (64~72~80A) | 6415.45 | 7570.231 |  | 0
002800068B | Автоматический выключатель GBH 203 (50kA),3P,125A (100~112.5~125A) | 3849.3 | 4542.174 |  | 0
002800078B | Автоматический выключатель GBH 203 (50kA),3P,160A (128~144~160A) | 7698.59 | 9084.3362 |  | 0
002800088B | Автоматический выключатель GBH 203 (50kA),3P,200A (160~180~200A) | 7698.59 | 9084.3362 |  | 0
002800098B | Автоматический выключатель GBH 203 (50kA),3P,250A (200~225~250A) | 7698.59 | 9084.3362 |  | 0
003101938B | Автоматический выключатель GBH 403Е (50kA),3Р,400A(200~240~280~320~360~400A) | 15287.45 | 18039.191 |  | 0
003900738B | Автоматический выключатель GBH 803Е (50kA),3Р,800A(400~480~560~640~720~800A) | 30275.88 | 35725.5384 |  | 0
002500448B | Автоматический выключатель GBL 103 (85kA),3Р,100A (80~90~100A) | 8340.17 | 9841.4006 |  | 0
002500368B | Автоматический выключатель GBL 103 (85kA),3Р,16A (12.8~14.4~16A) | 4170.09 | 4920.7062 |  | 0
002500378B | Автоматический выключатель GBL 103 (85kA),3Р,20A (16~18~20A) | 8340.17 | 9841.4006 |  | 0
002500388B | Автоматический выключатель GBL 103 (85kA),3Р,25A (20~22.5~25A) | 4170.09 | 4920.7062 |  | 0
002500398B | Автоматический выключатель GBL 103 (85kA),3Р,32A (25.6~28.8~32A) | 4170.09 | 4920.7062 |  | 0
002500408B | Автоматический выключатель GBL 103 (85kA),3Р,40A (32~36~40A) | 4170.09 | 4920.7062 |  | 0
002500418B | Автоматический выключатель GBL 103 (85kA),3Р,50A (40~45~50A) | 4170.09 | 4920.7062 |  | 0
002500428B | Автоматический выключатель GBL 103 (85kA),3Р,63A (50.4~56.7~63A) | 8340.17 | 9841.4006 |  | 0
002500438B | Автоматический выключатель GBL 103 (85kA),3Р,80A (64~72~80A) | 8340.17 | 9841.4006 |  | 0
002500918B | Автоматический выключатель GBL 103E (85kA),3P,100A (50~60~70~80~90~100A) | 3817.84 | 4505.0512 |  | 0
002800108B | Автоматический выключатель GBL 203 (85kA),3Р,125A (100~112.5~125A) | 5004.2 | 5904.956 |  | 0
002800308B | Автоматический выключатель GBL 203 (85kA),3Р,160A (128~144~160A) | 10008.39 | 11809.9002 |  | 0
002800128B | Автоматический выключатель GBL 203 (85kA),3Р,200A (160~180~200A) | 10008.39 | 11809.9002 |  | 0
002800138B | Автоматический выключатель GBL 203 (85kA),3Р,250A (200~225~250A) | 10008.39 | 11809.9002 |  | 0
002800298B | Автоматический выключатель GBL 203E (85kA),3P,250A (125~150~175~200~225~250A) | 9992.54 | 11791.1972 |  | 0
002500878B | Автоматический выключатель GBL 53E (85kA),3P,50A (25~30~35~40~45~50A) | 4573.44 | 5396.6592 |  | 0
002500158B | Автоматический выключатель GBN 103 (35kA),3Р,100A (80~90~100A) | 5346.25 | 6308.575 |  | 0
002500078B | Автоматический выключатель GBN 103 (35kA),3Р,16A (12.8~14.4~16A) | 2673.13 | 3154.2934 |  | 0
002500088B | Автоматический выключатель GBN 103 (35kA),3Р,20A (16~18~20A) | 5346.25 | 6308.575 |  | 0
002500098B | Автоматический выключатель GBN 103 (35kA),3Р,25A (20~22.5~25A) | 5346.25 | 6308.575 |  | 0
002500108B | Автоматический выключатель GBN 103 (35kA),3Р,32A (25.6~28.8~32A) | 5346.25 | 6308.575 |  | 0
002500118B | Автоматический выключатель GBN 103 (35kA),3Р,40A (32~36~40A) | 2673.13 | 3154.2934 |  | 0
002500128B | Автоматический выключатель GBN 103 (35kA),3Р,50A (40~45~50A) | 2673.13 | 3154.2934 |  | 0
002500138B | Автоматический выключатель GBN 103 (35kA),3Р,63A (50.4~56.7~63A) | 2673.13 | 3154.2934 |  | 0
002500148B | Автоматический выключатель GBN 103 (35kA),3Р,80A (64~72~80A) | 5346.25 | 6308.575 |  | 0
010000018B | Автоматический выключатель GBN 1603E 1600A | 73337.61 | 86538.3798 |  | 0
002800018B | Автоматический выключатель GBN 203 (35kA),3Р,125A (100~112.5~125A) | 3515.55 | 4148.349 |  | 0
002800028B | Автоматический выключатель GBN 203 (35kA),3Р,160A (128~144~160A) | 7031.1 | 8296.698 |  | 0
002800038B | Автоматический выключатель GBN 203 (35kA),3Р,200A (160~180~200A) | 7031.1 | 8296.698 |  | 0
002800048B | Автоматический выключатель GBN 203 (35kA),3Р,250A (200~225~250A) | 7031.1 | 8296.698 |  | 0
003101818B | Автоматический выключатель GBN 403E (35kA)3P,400A (320~360~400A) | 14494.85 | 17103.923 |  | 0
003900708B | Автоматический выключатель GBN 803E (35kA)3P,800A (640~720~800A) | 27299.34 | 32213.2212 |  | 0
| Plug-in Accessories |  | 0 |  | 0
54621151101 | Монтажный блок PB-A3-FR | 872.12 | 1029.1016 |  | 0
54621152101 | Монтажный блок PB-C3-FR | 951.41 | 1122.6638 |  | 0
54621141101 | Монтажный блок PB-G3-FR | 951.41 | 1122.6638 |  | 0
54621131102 | Монтажный блок PB-I3-FR | 1863.17 | 2198.5406 |  | 0
54621153102 | Монтажный блок PB-D3-FR | 1109.98 | 1309.7764 |  | 0
54621132102 | Монтажный блок PB-J3-FR | 3329.93 | 3929.3174 |  | 0
54621115102 | Монтажный блок PB-E3-FR | 2140.67 | 2525.9906 |  | 0
54621151102 | Монтажный блок PB-A3-FRL | 554.98 | 654.8764 |  | 0
54621152102 | Монтажный блок PB-C3-FRL | 554.98 | 654.8764 |  | 0
54621141102 | Монтажный блок PB-G3-FRL | 634.27 | 748.4386 |  | 0
54621151103 | Монтажный блокPB-A3-1DB | 951.41 | 1122.6638 |  | 0
54621152103 | Монтажный блок PB-C3-1DB | 951.41 | 1122.6638 |  | 0
54621141103 | Монтажный блок PB-G3-1DB | 1030.69 | 1216.2142 |  | 0
54621151104 | Монтажный блок PB-A3-2DB | 1982.1 | 2338.878 |  | 0
54621152104 | Монтажный блок PB-C3-2DB | 1982.1 | 2338.878 |  | 0
54621141104 | Монтажный блок PB-G3-2DB | 2219.95 | 2619.541 |  | 0
| Монтажный блок PBA-100 | 237.85 | 280.663 |  | 0
| Монтажный блок PBA-225 | 317.14 | 374.2252 |  | 0
| Контакторы серии Metasol |  | 0 |  | 0
| Контакторы MC |  | 0 |  | 0
1342008400 | Контактор Metasol MC-100a AC110V 50Hz 1a1b, Screw | 4822.5 | 5690.55 |  | 0
1342014600 | Контактор Metasol MC-100a AC110V 50Hz 2a2b, Screw | 4985.29 | 5882.6422 |  | 0
1342013100 | Контактор MC-100a AC220V 50/60Hz 2a2b, Screw | 4985.29 | 5882.6422 |  | 0
1342014700 | Контактор Metasol MC-100a AC220V 50Hz 1a1b, Screw | 4822.5 | 5690.55 |  | 0
1342014700 | Контактор Metasol MC-100a AC220V 50Hz 2a2b, Screw | 4985.29 | 5882.6422 |  | 0
1342007800 | Контактор Metasol MC-100a AC24V 50Hz 1a1b, Screw | 4822.5 | 5690.55 |  | 0
1342014000 | Контактор Metasol MC-100a AC24V 50Hz 2a2b, Screw | 4985.29 | 5882.6422 |  | 0
1342008800 | Контактор Metasol MC-100a AC380V 50Hz 1a1b, Screw | 4822.5 | 5690.55 |  | 0
1342015000 | Контактор Metasol MC-100a AC380V 50Hz 2a2b, Screw | 4985.29 | 5882.6422 |  | 0
1317008500 | Контактор Metasol MC-12a AC 220V 50Hz 1b, Screw | 490.86 | 579.2148 |  | 0
1317002200 | Контактор Metasol MC-12a AC110V 50Hz 1a, Screw | 490.86 | 579.2148 |  | 0
1317008400 | Контактор Metasol MC-12a AC110V 50Hz 1b, Screw | 490.86 | 579.2148 |  | 0
1317002300 | Контактор Metasol MC-12a AC220V 50Hz 1a, Screw | 490.86 | 579.2148 |  | 0
1317001600 | Контактор Metasol MC-12a AC24V 50Hz 1a, Screw | 490.86 | 579.2148 |  | 0
1317007800 | Контактор Metasol MC-12a AC24V 50Hz 1b, Screw | 490.86 | 579.2148 |  | 0
1317002600 | Контактор Metasol MC-12a AC380V 50Hz 1a, Screw | 490.86 | 579.2148 |  | 0
1317008800 | Контактор Metasol MC-12a AC380V 50Hz 1b, Screw | 490.86 | 579.2148 |  | 0
1345002200 | Контактор Metasol MC-12b AC110V 50Hz 1a1b, Screw | 505.58 | 596.5844 |  | 0
1345002300 | Контактор Metasol MC-12b AC220V 50Hz 1a1b, Screw | 505.58 | 596.5844 |  | 0
1345001600 | Контактор Metasol MC-12b AC24V 50Hz 1a1b, Screw | 505.58 | 596.5844 |  | 0
1345002600 | Контактор Metasol MC-12b AC380V 50Hz 1a1b, Screw | 505.58 | 596.5844 |  | 0
1362001500 | Контактор Metasol MC-130a AC110V 50/60Hz 1a1b, Screw | 5835.16 | 6885.4888 |  | 0
1362002600 | Контактор Metasol MC-130a AC110V 50/60Hz 2a2b, Screw | 5914.81 | 6979.4758 |  | 0
1362001200 | Контактор Metasol MC-130a AC220V 50/60Hz 1a1b, Screw | 5835.16 | 6885.4888 |  | 0
1362002300 | Контактор Metasol MC-130a AC220V 50/60Hz 2a2b, Screw | 5914.81 | 6979.4758 |  | 0
1362001300 | Контактор Metasol MC-130a AC24V 50/60Hz 1a1b, Screw | 5835.16 | 6885.4888 |  | 0
1362002400 | Контактор Metasol MC-130a AC24V 50/60Hz 2a2b, Screw | 5914.81 | 6979.4758 |  | 0
1364001500 | Контактор Metasol MC-150a AC110V 50/60Hz 1a1b, Screw | 6915.21 | 8159.9478 |  | 0
1364002600 | Контактор Metasol MC-150a AC110V 50/60Hz 2a2b, Screw | 6994.86 | 8253.9348 |  | 0
1364001200 | Контактор Metasol MC-150a AC220V 50/60Hz 1a1b, Screw | 6915.21 | 8159.9478 |  | 0
1364002300 | Контактор Metasol MC-150a AC220V 50/60Hz 2a2b, Screw | 6994.86 | 8253.9348 |  | 0
1364001300 | Контактор Metasol MC-150a AC24V 50/60Hz 1a1b, Screw | 6915.21 | 8159.9478 |  | 0
1364002400 | Контактор Metasol MC-150a AC24V 50/60Hz 2a2b, Screw | 6994.86 | 8253.9348 |  | 0
1364002800 | Контактор MC-150a AC400V 50/60Hz 2a2b, Screw | 6994.86 | 8253.9348 |  | 0
1366000200 | Контактор Metasol MC-185a AC/DC100-200V 50/60Hz 2a2b, Screw | 7368.42 | 8694.7356 |  | 0
1366000300 | Контактор Metasol MC-185a AC/DC24V 50/60Hz 2a2b, Screw | 7368.42 | 8694.7356 |  | 0
1328002200 | Контактор Metasol MC-18a AC110V 50Hz 1a, Screw | 596.11 | 703.4098 |  | 0
1328008400 | Контактор Metasol MC-18a AC110V 50Hz 1b, Screw | 596.11 | 703.4098 |  | 0
1328002300 | Контактор Metasol MC-18a AC220V 50Hz 1a, Screw | 596.11 | 703.4098 |  | 0
1328008500 | Контактор Metasol MC-18a AC220V 50Hz 1b, Screw | 596.11 | 703.4098 |  | 0
1328001600 | Контактор Metasol MC-18a AC24V 50Hz 1a, Screw | 596.11 | 703.4098 |  | 0
1328007800 | Контактор Metasol MC-18a AC24V 50Hz 1b, Screw | 596.11 | 703.4098 |  | 0
1328002600 | Контактор Metasol MC-18a AC380V 50Hz 1a, Screw | 596.11 | 703.4098 |  | 0
1328008800 | Контактор Metasol MC-18a AC380V 50Hz 1b, Screw | 596.11 | 703.4098 |  | 0
1346002200 | Контактор Metasol MC-18b AC110V 50Hz 1a1b, Screw | 610.39 | 720.2602 |  | 0
1346002300 | Контактор Metasol MC-18b AC220V 50Hz 1a1b, Screw | 610.39 | 720.2602 |  | 0
1346001600 | Контактор Metasol MC-18b AC24V 50Hz 1a1b, Screw | 610.39 | 720.2602 |  | 0
1346002600 | Контактор Metasol MC-18b AC380V 50Hz 1a1b, Screw | 610.39 | 720.2602 |  | 0
1368000200 | Контактор Metasol MC-225a AC/DC100-200V 50/60Hz 2a2b, Screw | 9371.62 | 11058.5116 |  | 0
1368000300 | Контактор Metasol MC-225a AC/DC24V 50/60Hz 2a2b, Screw | 9371.62 | 11058.5116 |  | 0
1347002200 | Контактор Metasol MC-22b AC110V 50Hz 1a1b, Screw | 853.82 | 1007.5076 |  | 0
1347002300 | Контактор Metasol MC-22b AC220V 50Hz 1a1b, Screw | 853.82 | 1007.5076 |  | 0
1347001600 | Контактор Metasol MC-22b AC24V 50Hz 1a1b, Screw | 853.82 | 1007.5076 |  | 0
1347002600 | Контактор Metasol MC-22b AC380V 50Hz 1a1b, Screw | 853.82 | 1007.5076 |  | 0
1369000200 | Контактор Metasol MC-265a AC/DC100-200V 50/60Hz 2a2b, Screw | 11167.73 | 13177.9214 |  | 0
1336008400 | Контактор Metasol MC-32a AC110V 50Hz 1a1b, Screw | 1140.48 | 1345.7664 |  | 0
1336014600 | Контактор Metasol MC-32a AC110V 50Hz 2a2b, Screw | 1186.06 | 1399.5508 |  | 0
1336008500 | Контактор Metasol MC-32a AC220V 50Hz 1a1b, Screw | 1140.48 | 1345.7664 |  | 0
1336014700 | Контактор Metasol MC-32a AC220V 50Hz 2a2b, Screw | 1186.06 | 1399.5508 |  | 0
1336007800 | Контактор Metasol MC-32a AC24V 50Hz 1a1b, Screw | 1140.48 | 1345.7664 |  | 0
1336014000 | Контактор Metasol MC-32a AC24V 50Hz 2a2b, Screw | 1186.06 | 1399.5508 |  | 0
1336008800 | Контактор Metasol MC-32a AC380V 50Hz 1a1b, Screw | 1140.48 | 1345.7664 |  | 0
1336015000 | Контактор Metasol MC-32a AC380V 50Hz 2a2b, Screw | 1186.06 | 1399.5508 |  | 0
1370000200 | Контактор Metasol MC-330a AC/DC100-200V 50/60Hz 2a2b, Screw | 12845.16 | 15157.2888 |  | 0
1371000200 | Контактор Metasol MC-400a AC/DC100-200V 50/60Hz 2a2b, Screw | 14363.28 | 16948.6704 |  | 0
1337008400 | Контактор Metasol MC-40a AC110V 50Hz 1a1b, Screw | 1562.65 | 1843.927 |  | 0
1337014600 | Контактор Metasol MC-40a AC110V 50Hz 2a2b, Screw | 1676.05 | 1977.739 |  | 0
1337008500 | Контактор Metasol MC-40a AC220V 50Hz 1a1b, Screw | 1562.65 | 1843.927 |  | 0
1337014700 | Контактор Metasol MC-40a AC220V 50Hz 2a2b, Screw | 1676.05 | 1977.739 |  | 0
1337007800 | Контактор Metasol MC-40a AC24V 50Hz 1a1b, Screw | 1562.65 | 1843.927 |  | 0
1337014000 | Контактор Metasol MC-40a AC24V 50Hz 2a2b, Screw | 1676.05 | 1977.739 |  | 0
1337008800 | Контактор Metasol MC-40a AC380V 50Hz 1a1b, Screw | 1562.65 | 1843.927 |  | 0
1337015000 | Контактор Metasol MC-40a AC380V 50Hz 2a2b, Screw | 1676.05 | 1977.739 |  | 0
137200300 | Контактор Metasol MC-500a AC/DC100V 50/60Hz 2a2b, Screw | 22728.13 | 26819.1934 |  | 0
1372000200 | Контактор Metasol MC-500a AC/DC200V 50/60Hz 2a2b, Screw | 22728.13 | 26819.1934 |  | 0
1338008400 | Контактор Metasol MC-50a AC110V 50Hz 1a1b, Screw | 2009.66 | 2371.3988 |  | 0
1338014600 | Контактор Metasol MC-50a AC110V 50Hz 2a2b, Screw | 2030.56 | 2396.0608 |  | 0
1338008500 | Контактор Metasol MC-50a AC220V 50Hz 1a1b, Screw | 2009.66 | 2371.3988 |  | 0
1338014700 | Контактор Metasol MC-50a AC220V 50Hz 2a2b, Screw | 2030.56 | 2396.0608 |  | 0
1338007800 | Контактор Metasol MC-50a AC24V 50Hz 1a1b, Screw | 2009.66 | 2371.3988 |  | 0
1338014000 | Контактор Metasol MC-50a AC24V 50Hz 2a2b, Screw | 2030.56 | 2396.0608 |  | 0
1338008800 | Контактор Metasol MC-50a AC380V 50Hz 1a1b, Screw | 2009.66 | 2371.3988 |  | 0
1338015000 | Контактор Metasol MC-50a AC380V 50Hz 2a2b, Screw | 2030.56 | 2396.0608 |  | 0
1373000300 | Контактор Metasol MC-630a AC/DC100V 50/60Hz 2a2b, Screw | 24665.22 | 29104.9596 |  | 0
1373000200 | Контактор Metasol MC-630a AC/DC200V 50/60Hz 2a2b, Screw | 24665.22 | 29104.9596 |  | 0
1339008400 | Контактор Metasol MC-65a AC110V 50Hz 1a1b, Screw | 2693.25 | 3178.035 |  | 0
1339014600 | Контактор Metasol MC-65a AC110V 50Hz 2a2b, Screw | 2787.75 | 3289.545 |  | 0
1339008500 | Контактор Metasol MC-65a AC220V 50Hz 1a1b, Screw | 2693.25 | 3178.035 |  | 0
1339014700 | Контактор Metasol MC-65a AC220V 50Hz 2a2b, Screw | 2787.75 | 3289.545 |  | 0
1339007800 | Контактор Metasol MC-65a AC24V 50Hz 1a1b, Screw | 2693.25 | 3178.035 |  | 0
1339014000 | Контактор Metasol MC-65a AC24V 50Hz 2a2b, Screw | 2787.75 | 3289.545 |  | 0
1339008500 | Контактор Metasol MC-65a AC380V 50Hz 1a1b, Screw | 2693.25 | 3178.035 |  | 0
1339015000 | Контактор Metasol MC-65a AC380V 50Hz 2a2b, Screw | 2787.75 | 3289.545 |  | 0
1327002200 | Контактор Metasol MC-6a AC110V 50Hz 1a, Screw | 336.95 | 397.601 |  | 0
1327008400 | Контактор Metasol Mc-6a AC110V 50Hz 1b, Screw | 336.95 | 397.601 |  | 0
1327002300 | Контактор Metasol MC-6a AC220V 50Hz 1a, Screw | 336.95 | 397.601 |  | 0
1327008500 | Контактор Metasol MC-6a AC220V 50Hz 1b, Screw | 336.95 | 397.601 |  | 0
1327001600 | Контактор Metasol MC-6a AC24V 50Hz 1a, Screw | 336.95 | 397.601 |  | 0
1327007800 | Контактор Metasol MC-6a AC24V 50Hz 1b, Screw | 336.95 | 397.601 |  | 0
1327002600 | Контактор Metasol MC-6a AC380V 50Hz 1a, Screw | 336.95 | 397.601 |  | 0
1327008800 | Контактор Metasol MC-6a AC380V 50Hz 1b, Screw | 336.95 | 397.601 |  | 0
1340008400 | Контактор Metasol MC-75a AC110V 50Hz 1a1b, Screw | 3766.5 | 4444.47 |  | 0
1340014600 | Контактор Metasol MC-75a AC110V 50Hz 2a2b, Screw | 3888.01 | 4587.8518 |  | 0
1340008500 | Контактор Metasol MC-75a AC220V 50Hz 1a1b, Screw | 3766.5 | 4444.47 |  | 0
1340014700 | Контактор Metasol MC-75a AC220V 50Hz 2a2b, Screw | 3888.01 | 4587.8518 |  | 0
1340007800 | Контактор Metasol MC-75a AC24V 50Hz 1a1b, Screw | 3766.5 | 4444.47 |  | 0
1340014000 | Контактор Metasol MC-75a AC24V 50Hz 2a2b, Screw | 3888.01 | 4587.8518 |  | 0
1340008800 | Контактор Metasol MC-75a AC380V 50Hz 1a1b, Screw | 3766.5 | 4444.47 |  | 0
1340015000 | Контактор Metasol MC-75a AC380V 50Hz 2a2b, Screw | 3888.01 | 4587.8518 |  | 0
1374000300 | Контактор Metasol MC-800a AC/DC100V 50/60Hz 2a2b, Screw | 39290.55 | 46362.849 |  | 0
1374000200 | Контактор Metasol MC-800a AC/DC200V 50/60Hz 2a2b, Screw | 39290.55 | 46362.849 |  | 0
1341008400 | Контактор Metasol MC-85a AC110V 50Hz 1a1b, Screw | 4681.8 | 5524.524 |  | 0
1341014600 | Контактор Metasol MC-85a AC110V 50Hz a2b, Screw | 4819.5 | 5687.01 |  | 0
1341008500 | Контактор Metasol MC-85a AC220V 50Hz 1a1b, Screw | 4681.8 | 5524.524 |  | 0
1341014700 | Контактор Metasol MC-85a AC220V 50Hz 2a2b, Screw | 4819.5 | 5687.01 |  | 0
1341007800 | Контактор Metasol MC-85a AC24V 50Hz 1a1b, Screw | 4681.8 | 5524.524 |  | 0
1341014000 | Контактор Metasol MC-85a AC24V 50Hz 2a2b, Screw | 4819.5 | 5687.01 |  | 0
1341008800 | Контактор Metasol MC-85a AC380V 50Hz 1a1b, Screw | 4681.8 | 5524.524 |  | 0
1341015000 | Контактор Metasol MC-85a AC380V 50Hz a2b, Screw | 4819.5 | 5687.01 |  | 0
1327002200 | Контактор Metasol MC-9a AC110V 50Hz 1a, Screw | 404.51 | 477.3218 |  | 0
1316008400 | Контактор Metasol MC-9a AC110V 50Hz 1b, Screw | 404.51 | 477.3218 |  | 0
1316002300 | Контактор Metasol MC-9a AC220V 50Hz 1a, Screw | 404.51 | 477.3218 |  | 0
1316008500 | Контактор Metasol MC-9a AC220V 50Hz 1b, Screw | 404.51 | 477.3218 |  | 0
1316001600 | Контактор Metasol MC-9a AC24V 50Hz 1a, Screw | 404.51 | 477.3218 |  | 0
1316007800 | Контактор Metasol MC-9a AC24V 50Hz 1b, Screw | 404.51 | 477.3218 |  | 0
1316002600 | Контактор Metasol MC-9a AC380V 50Hz 1a, Screw | 404.51 | 477.3218 |  | 0
1316008800 | Контактор Metasol MC-9a AC380V 50Hz 1b, винт | 404.51 | 477.3218 |  | 0
1344002200 | Контактор Metasol MC-9b AC110V 50Hz 1a1b, Screw | 411.64 | 485.7352 |  | 0
1344002300 | Контактор Metasol MC-9b AC220V 50Hz 1a1b, Screw | 411.64 | 485.7352 |  | 0
1344001600 | Контактор Metasol MC-9b AC24V 50Hz 1a1b, Screw | 411.64 | 485.7352 |  | 0
1344002600 | Контактор Metasol MC-9b AC380V 50Hz 1a1b, Screw | 411.64 | 485.7352 |  | 0
| Реле MT |  | 0 |  | 0
1323000100 | Реле защиты от перегрузки Metasol MT-12 0.14A 0.1~0.16 3K SCREW | 719.24 | 848.7032 |  | 0
1323000200 | Реле защиты от перегрузки Metasol MT-12 0.21A 0.16~0.25 3K SCREW | 719.24 | 848.7032 |  | 0
1323000300 | Реле защиты от перегрузки Metasol MT-12 0.33A 0.25~0.4 3K SCREW | 719.24 | 848.7032 |  | 0
1323000400 | Реле защиты от перегрузки Metasol MT-12 0.52A 0.4~0.63 3K SCREW | 719.24 | 848.7032 |  | 0
1323000500 | Реле защиты от перегрузки Metasol MT-12 0.82A 0.63~1 3K SCREW | 719.24 | 848.7032 |  | 0
1323000600 | Реле защиты от перегрузки Metasol MT-12 1.3A 1~1.6 3K SCREW | 719.24 | 848.7032 |  | 0
1323001300 | Реле защиты от перегрузки Metasol MT-12 11A 9~13 3K SCREW | 719.24 | 848.7032 |  | 0
1323002700 | Реле защиты от перегрузки Metasol MT-12 15A 12~18 3K SCREW | 719.24 | 848.7032 |  | 0
1323000700 | Реле защиты от перегрузки Metasol MT-12 2.1A 1.6~2.5 3K SCREW | 719.24 | 848.7032 |  | 0
1323000800 | Реле защиты от перегрузки Metasol MT-12 3.3A 2.5~4 3K SCREW | 719.24 | 848.7032 |  | 0
1323000900 | Реле защиты от перегрузки Metasol MT-12 5A 4~6 3K SCREW | 719.24 | 848.7032 |  | 0
1323001000 | Реле защиты от перегрузки Metasol MT-12 6.5A 5~8 3K SCREW | 719.24 | 848.7032 |  | 0
1323001100 | Реле защиты от перегрузки Metasol MT-12 7.5A 6~9 3K SCREW | 719.24 | 848.7032 |  | 0
1323001200 | Реле защиты от перегрузки Metasol MT-12 8.5A 7~10 3K SCREW | 719.24 | 848.7032 |  | 0
1375002000 | Реле защиты от перегрузки Metasol MT-150 113A 95~130 3K SCREW | 2998.03 | 3537.6754 |  | 0
1375002100 | Реле защиты от перегрузки Metasol MT-150 130A 110~150 3K SCREW | 2998.03 | 3537.6754 |  | 0
1375001500 | Реле защиты от перегрузки Metasol MT-150 42A 34~50 3K SCREW | 2998.03 | 3537.6754 |  | 0
1375001600 | Реле защиты от перегрузки Metasol MT-150 55A 45~65 3K SCREW | 2998.03 | 3537.6754 |  | 0
1375001700 | Реле защиты от перегрузки Metasol MT-150 65A 54~75 3K SCREW | 2998.03 | 3537.6754 |  | 0
1375001800 | Реле защиты от перегрузки Metasol MT-150 74A 63~85 3K SCREW | 2998.03 | 3537.6754 |  | 0
1375001900 | Реле защиты от перегрузки Metasol MT-150 93A 80~105 3K SCREW | 2998.03 | 3537.6754 |  | 0
1377001200 | Реле защиты от перегрузки Metasol MT-225 107A 85~125 3K SCREW | 4775.82 | 5635.4676 |  | 0
1377001300 | Реле защиты от перегрузки Metasol MT-225 130A 100~160 3K SCREW | 4775.82 | 5635.4676 |  | 0
1377001400 | Реле защиты от перегрузки Metasol MT-225 153A 120~185 3K SCREW | 4775.82 | 5635.4676 |  | 0
1377001500 | Реле защиты от перегрузки Metasol MT-225 200A 160~240 3K SCREW | 4775.82 | 5635.4676 |  | 0
1377001100 | Реле защиты от перегрузки Metasol MT-225 80A 65~100 3K SCREW | 4775.82 | 5635.4676 |  | 0
1298000100 | Реле защиты от перегрузки Metasol MT-32 0.14A 0.1~0.16 3K SCREW | 901.64 | 1063.9352 |  | 0
1298000200 | Реле защиты от перегрузки Metasol MT-32 0.21A 0.16~0.25 3K SCREW | 901.64 | 1063.9352 |  | 0
1298000300 | Реле защиты от перегрузки Metasol MT-32 0.33A 0.25~0.4 3K SCREW | 901.64 | 1063.9352 |  | 0
1298000400 | Реле защиты от перегрузки Metasol MT-32 0.52A 0.4~0.63 3K SCREW | 901.64 | 1063.9352 |  | 0
1298000500 | Реле защиты от перегрузки Metasol MT-32 0.82A 0.63~0.1 3K SCREW | 901.64 | 1063.9352 |  | 0
1298000600 | Реле защиты от перегрузки Metasol MT-32 1.3A 1~1.6 3K SCREW | 901.64 | 1063.9352 |  | 0
1298001300 | Реле защиты от перегрузки Metasol MT-32 11A 9~13 3K SCREW | 901.64 | 1063.9352 |  | 0
1298001400 | Реле защиты от перегрузки Metasol MT-32 15A 12~18 3K SCREW | 901.64 | 1063.9352 |  | 0
1298001500 | Реле защиты от перегрузки Metasol MT-32 19A 16~22 3K SCREW | 901.64 | 1063.9352 |  | 0
1298000700 | Реле защиты от перегрузки Metasol MT-32 2.1A 1.6~2.5 3K SCREW | 901.64 | 1063.9352 |  | 0
1298001600 | Реле защиты от перегрузки Metasol MT-32 21.5A 18~25 3K SCREW | 901.64 | 1063.9352 |  | 0
1298001700 | Реле защиты от перегрузки Metasol MT-32 27A 22~32 3K SCREW | 901.64 | 1063.9352 |  | 0
1298000800 | Реле защиты от перегрузки Metasol MT-32 3.3A 2.5~4 3K SCREW | 901.64 | 1063.9352 |  | 0
1298002000 | Реле защиты от перегрузки Metasol MT-32 34A 28~40 3K SCREW | 901.64 | 1063.9352 |  | 0
1298000900 | Реле защиты от перегрузки Metasol MT-32 5A 4~6 3K SCREW | 901.64 | 1063.9352 |  | 0
1298001000 | Реле защиты от перегрузки Metasol MT-32 6.5A 5~8 3K SCREW | 901.64 | 1063.9352 |  | 0
1298001100 | Реле защиты от перегрузки Metasol MT-32 7.5A 6~9 3K SCREW | 901.64 | 1063.9352 |  | 0
1298001200 | Реле защиты от перегрузки Metasol MT-32 8.5A 7~10 3K SCREW | 901.64 | 1063.9352 |  | 0
1378001300 | Реле защиты от перегрузки Metasol MT-400 107A 85~125 3K SCREW | 6123.49 | 7225.7182 |  | 0
1378001400 | Реле защиты от перегрузки Metasol MT-400 130A 100~160 3K SCREW | 6123.49 | 7225.7182 |  | 0
1378001500 | Реле защиты от перегрузки Metasol MT-400 153A 120~185 3K SCREW | 6123.49 | 7225.7182 |  | 0
1378001600 | Реле защиты от перегрузки Metasol MT-400 200A 160~240 3K SCREW | 6123.49 | 7225.7182 |  | 0
1378001700 | Реле защиты от перегрузки Metasol MT-400 265A 200~330 3K SCREW | 6123.49 | 7225.7182 |  | 0
1378001800 | Реле защиты от перегрузки Metasol MT-400 350A 260~400 3K SCREW | 6123.49 | 7225.7182 |  | 0
1310000500 | Реле защиты от перегрузки Metasol MT-63 11A 9~13 3K SCREW | 1169.26 | 1379.7268 |  | 0
1310000600 | Реле защиты от перегрузки Metasol MT-63 15A 12~18 3K SCREW | 1169.26 | 1379.7268 |  | 0
1310000700 | Реле защиты от перегрузки Metasol MT-63 19A 16~22 3K SCREW | 1169.26 | 1379.7268 |  | 0
1310000800 | Реле защиты от перегрузки Metasol MT-63 21.5A 18~25 3K SCREW | 1169.26 | 1379.7268 |  | 0
1310000900 | Реле защиты от перегрузки Metasol MT-63 30A 24~36 3K SCREW | 1169.26 | 1379.7268 |  | 0
1310001000 | Реле защиты от перегрузки Metasol MT-63 34A 28~40 3K SCREW | 1169.26 | 1379.7268 |  | 0
1310001100 | Реле защиты от перегрузки Metasol MT-63 42A 34~50 3K SCREW | 1169.26 | 1379.7268 |  | 0
1310001200 | Реле защиты от перегрузки Metasol MT-63 54A 45~65 3K SCREW | 1169.26 | 1379.7268 |  | 0
1310000100 | Реле защиты от перегрузки Metasol MT-63 5A 4~6 3K SCREW | 1169.26 | 1379.7268 |  | 0
1310000200 | Реле защиты от перегрузки Metasol MT-63 6.5A 5~8 3K SCREW | 1169.26 | 1379.7268 |  | 0
1310000300 | Реле защиты от перегрузки Metasol MT-63 7.5A 6~9 3K SCREW | 1169.26 | 1379.7268 |  | 0
1310000400 | Реле защиты от перегрузки Metasol MT-63 8.5A 7~10 3K SCREW | 1169.26 | 1379.7268 |  | 0
1379000900 | Реле защиты от перегрузки Metasol MT-800 265A 200~330 3K SCREW | 15511.84 | 18303.9712 |  | 0
1379001000 | Реле защиты от перегрузки Metasol MT-800 350A 260~400 3K SCREW | 15511.84 | 18303.9712 |  | 0
1379001100 | Реле защиты от перегрузки Metasol MT-800 515A 400~630 3K SCREW | 15511.84 | 18303.9712 |  | 0
1379001200 | Реле защиты от перегрузки Metasol MT-800 660A 520~800 3K SCREW | 15511.84 | 18303.9712 |  | 0
1314000200 | Реле защиты от перегрузки Metasol MT-95 11A 9~13 3K SCREW | 2469.15 | 2913.597 |  | 0
1314000300 | Реле защиты от перегрузки Metasol MT-95 15A 12~18 3K SCREW | 2469.15 | 2913.597 |  | 0
1314000400 | Реле защиты от перегрузки Metasol MT-95 19A 16~22 3K SCREW | 2469.15 | 2913.597 |  | 0
1314000500 | Реле защиты от перегрузки Metasol MT-95 21.5A 18~25 3K SCREW | 2469.15 | 2913.597 |  | 0
1314000600 | Реле защиты от перегрузки Metasol MT-95 30A 24~36 3K SCREW | 2469.15 | 2913.597 |  | 0
1314000700 | Реле защиты от перегрузки Metasol MT-95 34A 28~40 3K SCREW | 2469.15 | 2913.597 |  | 0
1314000800 | Реле защиты от перегрузки Metasol MT-95 42A 34~50 3K SCREW | 2469.15 | 2913.597 |  | 0
1314000900 | Реле защиты от перегрузки Metasol MT-95 54A 45~65 3K SCREW | 2469.15 | 2913.597 |  | 0
1314001000 | Реле защиты от перегрузки Metasol MT-95 65A 54~75 3K SCREW | 2469.15 | 2913.597 |  | 0
1314001100 | Реле защиты от перегрузки Metasol MT-95 74A 63~85 3K SCREW | 2469.15 | 2913.597 |  | 0
1314000100 | Реле защиты от перегрузки Metasol MT-95 8.5A 7~10 3K SCREW | 2469.15 | 2913.597 |  | 0
1314001200 | Реле защиты от перегрузки Metasol MT-95 83A 70~95 3K SCREW | 2469.15 | 2913.597 |  | 0
1314001300 | Реле защиты от перегрузки Metasol MT-95 90A 80~100 3K SCREW | 2469.15 | 2913.597 |  | 0
| Автоматы защиты двигателей |  | 0 |  | 0
| Аксессуары |  | 0 |  | 0
73311634002 | Соединитель MMS DA-32HA | 152.16 | 179.5488 |  | 0
73311634003 | Соединитель MMS DA-32SD | 152.16 | 179.5488 |  | 0
73311634005 | Соединитель MMS63H + MC-35~63 DA-63A | 166.5 | 196.47 |  | 0
73311634007 | Соединитель MMS95H + MC-65~95 DA-95A | 190.28 | 224.5304 |  | 0
83361941003 | FX 02, Блок переключающих контактов, фронтальный монтаж, 2NC | 201.61 | 237.8998 |  | 0
83361941002 | FX 11, Блок переключающих контактов, фронтальный монтаж, 1NO 1NC | 201.61 | 237.8998 |  | 0
83361941001 | FX 20, Блок переключающих контактов, фронтальный монтаж, 2NO | 201.61 | 237.8998 |  | 0
83011941003 | LA 02, Сигнальный контакт, боковой монтаж, 2NC | 318.65 | 376.007 |  | 0
83011941002 | LA 11, Сигнальный контакт, боковой монтаж, 1NO 1NC | 318.65 | 376.007 |  | 0
83011941001 | LA 20, Сигнальный контакт, боковой монтаж, 2NO | 318.65 | 376.007 |  | 0
83011941006 | LAM 02, Сигнальный контакт для расцепителя, 2NC | 318.65 | 376.007 |  | 0
83011941005 | LAM 11, Сигнальный контакт для расцепителя, 1NO 1NC | 318.65 | 376.007 |  | 0
83011941004 | LAM 20, Сигнальный контакт для расцепителя, 2NO | 318.65 | 376.007 |  | 0
83361941006 | LX 02, Блок переключающих контактов, боковой монтаж, 2NC | 304.55 | 359.369 |  | 0
83361941005 | LX 11, Блок переключающих контактов, боковой монтаж, 1NO 1NC | 304.55 | 359.369 |  | 0
83361941004 | LX 20, Блок переключающих контактов, боковой монтаж, 2NO | 304.55 | 359.369 |  | 0
73311941003 | Соединитель,MINI,AC, DA-16HA | 79.29 | 93.5622 |  | 0
73311941001 | Соединитель,MINI,AC,DA-16SA | 79.29 | 93.5622 |  | 0
73311941002 | Соединитель,MINI,AC,DA-16SD | 79.29 | 93.5622 |  | 0
73311941002 | Соединитель,MINI,AC,DA-16SD | 79.29 | 93.5622 |  | 0
70911941003 | RS, AC220~230V 50Hz, Независимый расцепитель, боковой монтаж | 475.71 | 561.3378 |  | 0
83211941003 | RU, AC220~230B 50Hz, Расцепитель минимального напряжения | 478.97 | 565.1846 |  | 0
| Автоматические выключатели серии MMS |  | 0 |  | 0
070700208B | Автомат защиты двигателя MMS-100H 100A | 4869.79 | 5746.3522 |  | 0
070700178B | Автомат защиты двигателя MMS-100H 63A | 3834.96 | 4525.2528 |  | 0
070700188B | Автомат защиты двигателя MMS-100H 75A | 4869.79 | 5746.3522 |  | 0
| MMS-100H 90A | 4869.79 | 5746.3522 |  | 0
070700108B | Автомат защиты двигателя MMS-100S 100A | 3724.08 | 4394.4144 |  | 0
070700018B | Автомат защиты двигателя MMS-100S 17A | 3724.08 | 4394.4144 |  | 0
070700028B | Автомат защиты двигателя MMS-100S 22A | 3724.08 | 4394.4144 |  | 0
070700038B | Автомат защиты двигателя MMS-100S 26A | 3724.08 | 4394.4144 |  | 0
070700048B | Автомат защиты двигателя MMS-100S 32A | 3724.08 | 4394.4144 |  | 0
070700058B | Автомат защиты двигателя MMS-100S 40A | 3724.08 | 4394.4144 |  | 0
070700068B | Автомат защиты двигателя MMS-100S 50A | 3724.08 | 4394.4144 |  | 0
070700078B | Автомат защиты двигателя MMS-100S 63A | 3724.08 | 4394.4144 |  | 0
070700088B | Автомат защиты двигателя MMS-100S 75A | 3724.08 | 4394.4144 |  | 0
070700098B | Автомат защиты двигателя MMS-100S 90A | 3724.08 | 4394.4144 |  | 0
070500018B | Автомат защиты двигателя MMS-32H 0.16A | 912.65 | 1076.927 |  | 0
070500028B | Автомат защиты двигателя MMS-32H 0.25A | 912.65 | 1076.927 |  | 0
070500038B | Автомат защиты двигателя MMS-32H 0.4A | 912.65 | 1076.927 |  | 0
070500048B | Автомат защиты двигателя MMS-32H 0.63A | 912.65 | 1076.927 |  | 0
070500068B | Автомат защиты двигателя MMS-32H 1.6A | 912.65 | 1076.927 |  | 0
070500118B | Автомат защиты двигателя MMS-32H 10A | 912.65 | 1076.927 |  | 0
070500128B | Автомат защиты двигателя MMS-32H 13A | 912.65 | 1076.927 |  | 0
070500138B | Автомат защиты двигателя MMS-32H 17A | 912.65 | 1076.927 |  | 0
070500058B | Автомат защиты двигателя MMS-32H 1A | 912.65 | 1076.927 |  | 0
070500078B | Автомат защиты двигателя MMS-32H 2.5A | 912.65 | 1076.927 |  | 0
070500148B | Автомат защиты двигателя MMS-32H 22A | 912.65 | 1076.927 |  | 0
070500158B | Автомат защиты двигателя MMS-32H 26A | 912.65 | 1076.927 |  | 0
070500168B | Автомат защиты двигателя MMS-32H 32A | 912.65 | 1076.927 |  | 0
070500088B | Автомат защиты двигателя MMS-32H 4A | 912.65 | 1076.927 |  | 0
070500098B | Автомат защиты двигателя MMS-32H 6A | 912.65 | 1076.927 |  | 0
070500108B | Автомат защиты двигателя MMS-32H 8A | 912.65 | 1076.927 |  | 0
070500338B | Автомат защиты двигателя MMS-32S 0.16A | 819.02 | 966.4436 |  | 0
070500348B | Автомат защиты двигателя MMS-32S 0.25A | 819.02 | 966.4436 |  | 0
070500358B | Автомат защиты двигателя MMS-32S 0.4A | 819.02 | 966.4436 |  | 0
070500368B | Автомат защиты двигателя MMS-32S 0.63A | 819.02 | 966.4436 |  | 0
070500388B | Автомат защиты двигателя MMS-32S 1.6A | 819.02 | 966.4436 |  | 0
070500438B | Автомат защиты двигателя MMS-32S 10A | 819.02 | 966.4436 |  | 0
070500448B | Автомат защиты двигателя MMS-32S 13A | 819.02 | 966.4436 |  | 0
070500458B | Автомат защиты двигателя MMS-32S 17A | 819.02 | 966.4436 |  | 0
070500378B | Автомат защиты двигателя MMS-32S 1A | 819.02 | 966.4436 |  | 0
070500398B | Автомат защиты двигателя MMS-32S 2.5A | 819.02 | 966.4436 |  | 0
070500468B | Автомат защиты двигателя MMS-32S 22A | 819.02 | 966.4436 |  | 0
070500478B | Автомат защиты двигателя MMS-32S 26A | 819.02 | 966.4436 |  | 0
070500488B | Автомат защиты двигателя MMS-32S 32A | 819.02 | 966.4436 |  | 0
070500408B | Автомат защиты двигателя MMS-32S 4A | 819.02 | 966.4436 |  | 0
070500418B | Автомат защиты двигателя MMS-32S 6A | 819.02 | 966.4436 |  | 0
070500428B | Автомат защиты двигателя MMS-32S 8A | 819.02 | 966.4436 |  | 0
070600128B | Автомат защиты двигателя MMS-63H 17A | 2868.32 | 3384.6176 |  | 0
070600138B | Автомат защиты двигателя MMS-63H 22A | 2868.32 | 3384.6176 |  | 0
070600148B | Автомат защиты двигателя MMS-63H 26A | 2868.32 | 3384.6176 |  | 0
070600158B | Автомат защиты двигателя MMS-63H 32A | 2868.32 | 3384.6176 |  | 0
070600168B | Автомат защиты двигателя MMS-63H 40A | 2868.32 | 3384.6176 |  | 0
070600178B | Автомат защиты двигателя MMS-63H 50A | 2868.32 | 3384.6176 |  | 0
070600188B | Автомат защиты двигателя MMS-63H 63A | 2868.32 | 3384.6176 |  | 0
070600018B | Автомат защиты двигателя MMS-63S 10A | 1999.46 | 2359.3628 |  | 0
070600028B | Автомат защиты двигателя MMS-63S 13A | 1999.46 | 2359.3628 |  | 0
070600038B | Автомат защиты двигателя MMS-63S 17A | 1999.46 | 2359.3628 |  | 0
070600048B | Автомат защиты двигателя MMS-63S 22A | 1999.46 | 2359.3628 |  | 0
070600058B | Автомат защиты двигателя MMS-63S 26A | 1999.46 | 2359.3628 |  | 0
070600068B | Автомат защиты двигателя MMS-63S 32A | 1999.46 | 2359.3628 |  | 0
070600078B | Автомат защиты двигателя MMS-63S 40A | 1999.46 | 2359.3628 |  | 0
070600088B | Автомат защиты двигателя MMS-63S 50A | 1999.46 | 2359.3628 |  | 0
070600098B | Автомат защиты двигателя MMS-63S 63A | 1999.46 | 2359.3628 |  | 0
| Автоматические выключатели Susol |  | 0 |  | 0
| Аксессуары |  | 0 |  | 0
83011171702 | Контакт сигнализиции аварийного отключения AL,TD160~TS800 | 513.46 | 605.8828 |  | 0
83011171701 | Вспомогательный контакт AX,TD160~TS800 | 513.46 | 605.8828 |  | 0
83011171703 | Контакт сигнализации состояния автоматического выключателя FAL,TD160~TS800 | 513.46 | 605.8828 |  | 0
83261171807 | hРазъем для втычного SUSOL MCCB ASS'Y, CONNECTOR KIT, TD160 | 855.77 | 1009.8086 |  | 0
83261171806 | hРазъем для втычного SUSOL MCCB ASS'Y,BASE CONNECTOR, TD160 | 171.16 | 201.9688 |  | 0
83261172804 | hРазъем для втычного SUSOL MCCB ASS'Y,BASE CONNECTOR, TS250 | 171.16 | 201.9688 |  | 0
83261173806 | hРазъем для втычного SUSOL MCCB ASS'Y,BASE CONNECTOR, TS400 | 171.16 | 201.9688 |  | 0
83261174806 | hРазъем для втычного SUSOL MCCB ASS'Y,BASE CONNECTOR, TS800 | 171.16 | 201.9688 |  | 0
64621171013 | Клеммная заглушка 3 пол. ITL13,TD160 | 200.35 | 236.413 |  | 0
64621171014 | Клеммная заглушка 4 пол. ITL14,TD160 | 233.57 | 275.6126 |  | 0
64621172016 | Клеммная заглушка 3 пол. ITL23,TS250 | 396.67 | 468.0706 |  | 0
64621172017 | Клеммная заглушка 4 пол. ITL24,TS250 | 476.21 | 561.9278 |  | 0
64621173013 | Клеммная заглушка 3 пол. ITL33,TS630 | 746.02 | 880.3036 |  | 0
64621173014 | Клеммная заглушка 4 пол. ITL34,TS630 | 932.28 | 1100.0904 |  | 0
64621174013 | Клеммная заглушка 3 пол. ITL43,TS800 | 1535.34 | 1811.7012 |  | 0
64621174014 | Клеммная заглушка 4 пол. ITL44,TS800 | 1738.7 | 2051.666 |  | 0
64621171011 | Клеммная заглушка 3 пол. ITS13,TD160 | 161.08 | 190.0744 |  | 0
64621171012 | Клеммная заглушка 4 пол. ITS14,TD160 | 166.12 | 196.0216 |  | 0
64621172011 | Клеммная заглушка 3 пол. ITS23,TS250 | 171.15 | 201.957 |  | 0
64621172015 | Клеммная заглушка 4 пол. ITS24,TS250 | 202.37 | 238.7966 |  | 0
64621173011 | Клеммная заглушка 3 пол. ITS33,TS630 | 311.09 | 367.0862 |  | 0
64621173012 | Клеммная заглушка 4 пол. ITS34,TS630 | 384.59 | 453.8162 |  | 0
64621174011 | Клеммная заглушка 3 пол. ITS43,TS800 | 476.21 | 561.9278 |  | 0
64621174012 | Клеммная заглушка 4 пол. ITS44,TS800 | 582.92 | 687.8456 |  | 0
83111171802 | Поворотная рукоятка DH1-L,TD160 | 845.69 | 997.9142 |  | 0
83111171803 | Поворотная рукоятка DH1-R,TD160 | 845.69 | 997.9142 |  | 0
83111171801 | Поворотная рукоятка DH1-S,TD160 | 845.69 | 997.9142 |  | 0
83111172802 | Поворотная рукоятка DH2-L,TS250 | 936.31 | 1104.8458 |  | 0
83111172803 | Поворотная рукоятка DH2-R,TS250 | 936.31 | 1104.8458 |  | 0
83111172801 | Поворотная рукоятка DH2-S,TS250 | 936.31 | 1104.8458 |  | 0
83111173802 | Поворотная рукоятка DH3-L,TS630 | 1802.14 | 2126.5252 |  | 0
83111173803 | Поворотная рукоятка DH3-R,TS630 | 1802.14 | 2126.5252 |  | 0
83111173801 | Поворотная рукоятка DH3-S,TS630 | 1802.14 | 2126.5252 |  | 0
83111174802 | Поворотная рукоятка DH4-L,TS800 | 2124.31 | 2506.6858 |  | 0
83111174803 | Поворотная рукоятка DH4-R,TS800 | 2124.31 | 2506.6858 |  | 0
83111174801 | Поворотная рукоятка DH4-S,TS800 | 2124.31 | 2506.6858 |  | 0
83111171812 | Поворотная рукоятка с ключём DHK1-L,TD160 | 1359.15 | 1603.797 |  | 0
83111171813 | Поворотная рукоятка с ключём DHK1-R,TD160 | 1359.15 | 1603.797 |  | 0
83111171811 | Поворотная рукоятка с ключём DHK1-S,TD160 | 1359.15 | 1603.797 |  | 0
83111172812 | Поворотная рукоятка с ключём DHK2-L,TS250 | 1510.17 | 1782.0006 |  | 0
83111172813 | Поворотная рукоятка с ключём DHK2-R,TS250 | 1510.17 | 1782.0006 |  | 0
83111172811 | Поворотная рукоятка с ключём DHK2-S,TS250 | 1510.17 | 1782.0006 |  | 0
83111173812 | Поворотная рукоятка с ключём DHK3-L,TS630 | 2164.58 | 2554.2044 |  | 0
83111173813 | Поворотная рукоятка с ключём DHK3-R,TS630 | 2164.58 | 2554.2044 |  | 0
83111173811 | Поворотная рукоятка с ключём DHK3-S,TS630 | 2164.58 | 2554.2044 |  | 0
83111174812 | Поворотная рукоятка с ключём DHK4-L,TS800 | 2899.52 | 3421.4336 |  | 0
83111174813 | Поворотная рукоятка с ключём DHK4-R,TS800 | 2899.52 | 3421.4336 |  | 0
83111174811 | Поворотная рукоятка с ключём DHK4-S,TS800 | 2899.52 | 3421.4336 |  | 0
83111171807 | Выносная поворотная рукоятка EH1-L,TD160 | 1349.08 | 1591.9144 |  | 0
83111171808 | Выносная поворотная рукоятка EH1-R,TD160 | 1349.08 | 1591.9144 |  | 0
83111171806 | Выносная поворотная рукоятка EH1-S,TD160 | 1349.08 | 1591.9144 |  | 0
83111172807 | Выносная поворотная рукоятка EH2-L,TS250 | 1490.04 | 1758.2472 |  | 0
83111172808 | Выносная поворотная рукоятка EH2-R,TS250 | 1490.04 | 1758.2472 |  | 0
83111172806 | Выносная поворотная рукоятка EH2-S,TS250 | 1490.04 | 1758.2472 |  | 0
83111173807 | Выносная поворотная рукоятка EH3-L,TS630 | 2527.02 | 2981.8836 |  | 0
83111173808 | Выносная поворотная рукоятка EH3-R,TS630 | 2527.02 | 2981.8836 |  | 0
83111173806 | Выносная поворотная рукоятка EH3-S,TS630 | 2527.02 | 2981.8836 |  | 0
83111174807 | Выносная поворотная рукоятка EH4-L,TS800 | 2970 | 3504.6 |  | 0
83111174808 | Выносная поворотная рукоятка EH4-R,TS800 | 2970 | 3504.6 |  | 0
83111174806 | Выносная поворотная рукоятка EH4-S,TS800 | 2970 | 3504.6 |  | 0
56121171811 | Механическая взаимная блокировка 3 пол. MIT13,TD160 | 2275.32 | 2684.8776 |  | 0
56121171812 | Механическая взаимная блокировка 4 пол. MIT14,TD160 | 2345.79 | 2768.0322 |  | 0
56121172811 | Механическая взаимная блокировка 3 пол. MIT23,TS250 | 2527.02 | 2981.8836 |  | 0
56121172812 | Механическая взаимная блокировка 4 пол. MIT24,TS250 | 2607.56 | 3076.9208 |  | 0
56121173813 | Механическая взаимная блокировка 3 пол. MIT33,TS630 | 2678.04 | 3160.0872 |  | 0
56121173814 | Механическая взаимная блокировка 4 пол. MIT34,TS630 | 2758.58 | 3255.1244 |  | 0
56121174813 | Механическая взаимная блокировка 3 пол. MIT43,TS800 | 2808.92 | 3314.5256 |  | 0
56121174814 | Механическая взаимная блокировка 4 пол. MIT44,TS800 | 2889.46 | 3409.5628 |  | 0
56771171802 | Блокировка навесным замком PHL1,TD160 | 432.92 | 510.8456 |  | 0
56771172802 | Блокировка навесным замком PHL2,TS250 | 456.07 | 538.1626 |  | 0
56771173802 | Блокировка навесным замком PHL3,TS630 | 737.97 | 870.8046 |  | 0
56771174802 | Блокировка навесным замком PHL4,TS800 | 775.23 | 914.7714 |  | 0
56771171801 | Блокировка навесным замком PL1,TD160 | 255.72 | 301.7496 |  | 0
56771172801 | Блокировка навесным замком PL2,TS250 | 279.88 | 330.2584 |  | 0
56771173801 | Блокировка навесным замком PL3,TS630 | 362.44 | 427.6792 |  | 0
56771174801 | Блокировка навесным замком PL4,TS800 | 402.71 | 475.1978 |  | 0
70821171804 | Адаптер переходник комплект 3 пол. под 1 провод EBT13,TD160 | 866.83 | 1022.8594 |  | 0
70821171805 | Адаптер переходник комплект 4 пол. под 1 провод EBT14,TD160 | 1144.7 | 1350.746 |  | 0
70821172804 | Адаптер переходник комплект 3 пол. под 1 провод EBT23,TS250 | 1047.05 | 1235.519 |  | 0
70821172805 | Адаптер переходник комплект 4 пол. под 1 провод EBT24,TS250 | 1381.3 | 1629.934 |  | 0
70821173804 | Адаптер переходник комплект 3 пол. под 2 провод EBT33,TS630 | 2826.03 | 3334.7154 |  | 0
70821173805 | Адаптер переходник комплект 4 пол. под 2 провод EBT34,TS630 | 3532.79 | 4168.6922 |  | 0
70821174801 | Адаптер переходник комплект 3 пол. под 3 провод EBT43,TS800 | 5263.45 | 6210.871 |  | 0
70821174802 | Адаптер переходник комплект 4 пол. под 3 провод EBT44,TS800 | 7012.23 | 8274.4314 |  | 0
70821171801 | Адаптер переходник комплект 3 пол. под 1 провод IBT13,TD160 | 671.52 | 792.3936 |  | 0
70821171802 | Адаптер переходник комплект 4 пол. под 1 провод IBT14,TD160 | 879.92 | 1038.3056 |  | 0
70821172801 | Адаптер переходник комплект 3 пол. под 1 провод IBT23,TS250 | 833.61 | 983.6598 |  | 0
70821172802 | Адаптер переходник комплект 4 пол. под 1 провод IBT24,TS250 | 1098.39 | 1296.1002 |  | 0
70821173801 | Адаптер переходник комплект 3 пол. под 1 провод IBT33,TS630 | 1262.5 | 1489.75 |  | 0
70821173802 | Адаптер переходник комплект 4 пол. под 1 провод IBT34,TS630 | 1668.24 | 1968.5232 |  | 0
83471171902 | Моторный привод MOP1,AC100~240V/DC100~220V | 7584.04 | 8949.1672 |  | 0
83471171901 | Моторный привод MOP1,DC24V | 7584.04 | 8949.1672 |  | 0
83471172902 | Моторный привод MOP2,AC110V/DC110V | 7584.04 | 8949.1672 |  | 0
83471172903 | Моторный привод MOP2,AC230V/DC220V | 7584.04 | 8949.1672 |  | 0
83471172901 | Моторный привод MOP2,DC24V | 7584.04 | 8949.1672 |  | 0
83471173902 | Моторный привод MOP3,AC110V/DC110V | 14918.41 | 17603.7238 |  | 0
83471173903 | Моторный привод MOP3,AC230V/DC220V | 14918.41 | 17603.7238 |  | 0
83471173901 | Моторный привод MOP3,DC24V | 14918.41 | 17603.7238 |  | 0
83471174902 | Моторный привод MOP4,AC110V/DC110V | 14918.41 | 17603.7238 |  | 0
83471174903 | Моторный привод MOP4,AC230V/DC220V | 14918.41 | 17603.7238 |  | 0
83471174901 | Моторный привод MOP4,DC24V | 14918.41 | 17603.7238 |  | 0
83171171001 | PB12 основание для выдвижного аппарата 2 полюса TD100,TD160 | 3788.51 | 4470.4418 |  | 0
83171171003 | PB12D2 основание для выдвижного аппарата 2 полюса TD100,TD160 | 6955.84 | 8207.8912 |  | 0
83171171002 | PB13 основание для выдвижного аппарата 3 полюса TD100,TD160 | 4501.3 | 5311.534 |  | 0
83171171004 | PB13D2 основание для выдвижного аппарата 3 полюса TD100,TD160 | 9617.76 | 11348.9568 |  | 0
83171172001 | PB22 основание для выдвижного аппарата 2 полюса TS100,TS160,TS250 | 4565.75 | 5387.585 |  | 0
83171172002 | PB23 основание для выдвижного аппарата 3 полюса TS100,TS160,TS250 | 5316.78 | 6273.8004 |  | 0
83171173001 | PB32 основание для выдвижного аппарата 2 полюса TS400,TS630 | 7965.64 | 9399.4552 |  | 0
83171173002 | PB33 основание для выдвижного аппарата 3 полюса TS400,TS630 | 9105.28 | 10744.2304 |  | 0
83171174001 | PB42 основание для выдвижного аппарата 2 полюса TS800 | 21313.52 | 25149.9536 |  | 0
83171174002 | PB43 основание для выдвижного аппарата 3 полюса TS800 | 23121.62 | 27283.5116 |  | 0
83161171801 | Комплект для заднего присоединения 2 пол. каб./шина с наконечником RTB12,TD160 | 3532.79 | 4168.6922 |  | 0
83161171802 | Комплект для заднего присоединения 3 пол. каб./шина с наконечником RTB13,TD160 | 6005.44 | 7086.4192 |  | 0
83161171803 | Комплект для заднего присоединения 4 пол. каб./шина с наконечником RTB14,TD160 | 8460.98 | 9983.9564 |  | 0
83161172801 | Комплект для заднего присоединения 2 пол. каб./шина с наконечником RTB22,TS250 | 3991.88 | 4710.4184 |  | 0
83161172802 | Комплект для заднего присоединения 3 пол. каб./шина с наконечником RTB23,TS250 | 6517.9 | 7691.122 |  | 0
83161172803 | Комплект для заднего присоединения 4 пол. каб./шина с наконечником RTB24,TS250 | 9042.89 | 10670.6102 |  | 0
83161173801 | Комплект для заднего присоединения 2 пол. каб./шина с наконечником RTB32,TS630 | 6941.75 | 8191.265 |  | 0
83161173802 | Комплект для заднего присоединения 3 пол. каб./шина с наконечником RTB33,TS630 | 11833.69 | 13963.7542 |  | 0
83161173803 | Комплект для заднего присоединения 4 пол. каб./шина с наконечником RTB34,TS630 | 16708.52 | 19716.0536 |  | 0
83161174801 | Комплект для заднего присоединения 2 пол. каб./шина с наконечником RTB42,TS800 | 16302.78 | 19237.2804 |  | 0
83161174802 | Комплект для заднего присоединения 2 пол. каб./шина с наконечником RTB43,TS800 | 28543.21 | 33680.9878 |  | 0
83161174803 | Комплект для заднего присоединения 2 пол. каб./шина с наконечником RTB44,TS800 | 40783.63 | 48124.6834 |  | 0
83161171804 | Комплект для заднего присоединения 2 пол. на шину RTR12,TD160 | 2896.51 | 3417.8818 |  | 0
83161171805 | Комплект для заднего присоединения 3 пол. на шину RTR13,TD160 | 4645.28 | 5481.4304 |  | 0
83161171806 | Комплект для заднего присоединения 4 пол. на шину RTR14,TD160 | 6394.06 | 7544.9908 |  | 0
83161172806 | Комплект для заднего присоединения 2 пол. на шину RTR22,TS250 | 2826.03 | 3334.7154 |  | 0
83161172807 | Комплект для заднего присоединения 3 пол. на шину RTR23,TS250 | 4715.76 | 5564.5968 |  | 0
83161172808 | Комплект для заднего присоединения 4 пол. на шину RTR24,TS250 | 6623.61 | 7815.8598 |  | 0
83261171008 | Полюсной наконечник 2P 35,TD160 | 183.24 | 216.2232 |  | 0
83261171009 | Полюсной наконечник 2P 45,TD160 | 183.24 | 216.2232 |  | 0
83261171004 | Полюсной наконечник 3P 35,TD160 | 255.72 | 301.7496 |  | 0
83261171005 | Полюсной наконечник 3P 45,TD160 | 255.72 | 301.7496 |  | 0
83261172008 | Полюсной наконечник 2P 45,TS250 | 214.45 | 253.051 |  | 0
83261172009 | Полюсной наконечник 2P 52.5,TS250 | 214.45 | 253.051 |  | 0
83261172004 | Полюсной наконечник 3P 45,TS250 | 295.99 | 349.2682 |  | 0
83261172005 | Полюсной наконечник 3P 52.5,TS250 | 295.99 | 349.2682 |  | 0
83261173004 | Полюсной наконечник 2P,TS630 | 762.14 | 899.3252 |  | 0
83261173007 | Полюсной наконечник 2P 70,TS630 | 942.35 | 1111.973 |  | 0
83261173005 | Полюсной наконечник 3P,TS630 | 1123.56 | 1325.8008 |  | 0
83261173008 | Полюсной наконечник 3P 70,TS630 | 1346.06 | 1588.3508 |  | 0
83261171006 | Полюсной наконечник 4P 35,TD160 | 378.55 | 446.689 |  | 0
83261171007 | Полюсной наконечник 4P 45,TD160 | 378.55 | 446.689 |  | 0
83261172006 | Полюсной наконечник 4P 45,TS250 | 440.97 | 520.3446 |  | 0
83261172007 | Полюсной наконечник 4P 52.5,TS250 | 440.97 | 520.3446 |  | 0
83261173009 | Полюсной наконечник 4P 70,TS630 | 1909.86 | 2253.6348 |  | 0
83261173016 | Полюсной наконечник 4P STD,TS630 | 1370.23 | 1616.8714 |  | 0
83261173006 | Полюсной наконечник 4P,TS630 | 1516.21 | 1789.1278 |  | 0
83261174006 | Полюсной наконечник 4P,TS800 | 2517.96 | 2971.1928 |  | 0
83261173014 | Полюсной наконечник 2P STD,TS630 | 704.75 | 831.605 |  | 0
83261173015 | Полюсной наконечник 3P STD,TS630 | 1037.99 | 1224.8282 |  | 0
83261174004 | Полюсной наконечник 2P,TS800 | 1267.54 | 1495.6972 |  | 0
83261174005 | Полюсной наконечник 3P,TS800 | 1892.75 | 2233.445 |  | 0
83211171734 | Независимый расцепитель SHT,AC/DC110~130V,TD160~TS800 | 1167.86 | 1378.0748 |  | 0
83211171732 | Независимый расцепитель SHT,AC/DC24V,TD160~TS800 | 1167.86 | 1378.0748 |  | 0
83211171736 | Независимый расцепитель SHT,AC/DC380~500V,TD160~TS80 | 1167.86 | 1378.0748 |  | 0
83211171733 | Независимый расцепитель SHT,AC/DC48V,TD160~TS800 | 1167.86 | 1378.0748 |  | 0
83211171735 | Независимый расцепитель SHT,AC220~240VDC250V,TD160~TS800 | 1167.86 | 1378.0748 |  | 0
83211171731 | Независимый расцепитель SHT,DC12V,TD160~TS800 | 1167.86 | 1378.0748 |  | 0
83211171753 | Расцепитель мин. напряжения UVT,AC/DC110~130V,TD160~TS800 | 1651.12 | 1948.3216 |  | 0
83211171751 | Расцепитель мин. напряжения UVT,AC/DC24V,TD160~TS800 | 1651.12 | 1948.3216 |  | 0
83211171752 | Расцепитель мин. напряжения UVT,AC/DC48V,TD160~TS800 | 1651.12 | 1948.3216 |  | 0
83211171754 | Расцепитель мин. напряжения UVT,AC220~240V/DC250V,TD160~TS800 | 1651.12 | 1948.3216 |  | 0
83211171755 | Расцепитель мин. напряжения UVT,AC380~440V,TD160~TS800 | 1651.12 | 1948.3216 |  | 0
83211171756 | Расцепитель мин. напряжения UVT,AC440~480V,TD160~TS800 | 1651.12 | 1948.3216 |  | 0
| Автоматические выключатели серии TD |  | 0 |  | 0
| Автоматический выключатель TD100H (85kA) FMU 100A 3P2T | 4787.23 | 5648.9314 |  | 0
| Автоматический выключатель TD100H (85kA) FMU 100A 3P3T | 5038.94 | 5945.9492 |  | 0
| Автоматический выключатель TD100H (85kA) FMU 100A 4P3T | 6550.1 | 7729.118 |  | 0
| Автоматический выключатель TD100H (85kA) FMU 100A 4P3T+N/2 | 6801.81 | 8026.1358 |  | 0
| Автоматический выключатель TD100H (85kA) FMU 100A 4P4T | 7055.51 | 8325.5018 |  | 0
| Автоматический выключатель TD100H (85kA) FMU 16A 3P2T | 4787.23 | 5648.9314 |  | 0
0102009700 | Автоматический выключатель TD100H (85kA) FMU 16A 3P3T | 5038.94 | 5945.9492 |  | 0
| Автоматический выключатель TD100H (85kA) FMU 16A 4P3T | 6550.1 | 7729.118 |  | 0
| Автоматический выключатель TD100H (85kA) FMU 16A 4P3T+N/2 | 6801.81 | 8026.1358 |  | 0
| Автоматический выключатель TD100H (85kA) FMU 16A 4P4T | 7055.51 | 8325.5018 |  | 0
| Автоматический выключатель TD100H (85kA) FMU 20A 3P2T | 4787.23 | 5648.9314 |  | 0
| Автоматический выключатель TD100H (85kA) FMU 20A 3P3T | 5038.94 | 5945.9492 |  | 0
| Автоматический выключатель TD100H (85kA) FMU 20A 4P3T | 6550.1 | 7729.118 |  | 0
| Автоматический выключатель TD100H (85kA) FMU 20A 4P3T+N/2 | 6801.81 | 8026.1358 |  | 0
| Автоматический выключатель TD100H (85kA) FMU 20A 4P4T | 7055.51 | 8325.5018 |  | 0
| Автоматический выключатель TD100H (85kA) FMU 25A 3P2T | 4787.23 | 5648.9314 |  | 0
0102009900 | Автоматический выключатель TD100H (85kA) FMU 25A 3P3T | 5038.94 | 5945.9492 |  | 0
| Автоматический выключатель TD100H (85kA) FMU 25A 4P3T | 6550.1 | 7729.118 |  | 0
| Автоматический выключатель TD100H (85kA) FMU 25A 4P3T+N/2 | 6801.81 | 8026.1358 |  | 0
| Автоматический выключатель TD100H (85kA) FMU 25A 4P4T | 7055.51 | 8325.5018 |  | 0
| Автоматический выключатель TD100H (85kA) FMU 32A 3P2T | 4787.23 | 5648.9314 |  | 0
0102010000 | Автоматический выключатель TD100H (85kA) FMU 32A 3P3T | 5038.94 | 5945.9492 |  | 0
| Автоматический выключатель TD100H (85kA) FMU 32A 4P3T | 6550.1 | 7729.118 |  | 0
| Автоматический выключатель TD100H (85kA) FMU 32A 4P3T+N/2 | 6801.81 | 8026.1358 |  | 0
| Автоматический выключатель TD100H (85kA) FMU 32A 4P4T | 7055.51 | 8325.5018 |  | 0
| Автоматический выключатель TD100H (85kA) FMU 40A 3P2T | 4787.23 | 5648.9314 |  | 0
0102010100 | Автоматический выключатель TD100H (85kA) FMU 40A 3P3T | 5038.94 | 5945.9492 |  | 0
| Автоматический выключатель TD100H (85kA) FMU 40A 4P3T | 6550.1 | 7729.118 |  | 0
| Автоматический выключатель TD100H (85kA) FMU 40A 4P3T+N/2 | 6801.81 | 8026.1358 |  | 0
| Автоматический выключатель TD100H (85kA) FMU 40A 4P4T | 7055.51 | 8325.5018 |  | 0
| Автоматический выключатель TD100H (85kA) FMU 50A 3P2T | 4787.23 | 5648.9314 |  | 0
0102010200 | Автоматический выключатель TD100H (85kA) FMU 50A 3P3T | 5038.94 | 5945.9492 |  | 0
| Автоматический выключатель TD100H (85kA) FMU 50A 4P3T | 6550.1 | 7729.118 |  | 0
| Автоматический выключатель TD100H (85kA) FMU 50A 4P3T+N/2 | 6801.81 | 8026.1358 |  | 0
| Автоматический выключатель TD100H (85kA) FMU 50A 4P4T | 7055.51 | 8325.5018 |  | 0
| Автоматический выключатель TD100H (85kA) FMU 63A 3P2T | 4787.23 | 5648.9314 |  | 0
0102010300 | Автоматический выключатель TD100H (85kA) FMU 63A 3P3T | 5038.94 | 5945.9492 |  | 0
| Автоматический выключатель TD100H (85kA) FMU 63A 4P3T | 6550.1 | 7729.118 |  | 0
| Автоматический выключатель TD100H (85kA) FMU 63A 4P3T+N/2 | 6801.81 | 8026.1358 |  | 0
| Автоматический выключатель TD100H (85kA) FMU 63A 4P4T | 7055.51 | 8325.5018 |  | 0
| Автоматический выключатель TD100H (85kA) FMU 80A 3P2T | 4787.23 | 5648.9314 |  | 0
| Автоматический выключатель TD100H (85kA) FMU 80A 3P3T | 5038.94 | 5945.9492 |  | 0
| Автоматический выключатель TD100H (85kA) FMU 80A 4P3T | 6550.1 | 7729.118 |  | 0
| Автоматический выключатель TD100H (85kA) FMU 80A 4P3T+N/2 | 6801.81 | 8026.1358 |  | 0
| Автоматический выключатель TD100H (85kA) FMU 80A 4P4T | 7055.51 | 8325.5018 |  | 0
| Автоматический выключатель TD100H (85kA) FTU 100A 3P2T | 3823.75 | 4512.025 |  | 0
| Автоматический выключатель TD100H (85kA) FTU 100A 3P3T | 4025.11 | 4749.6298 |  | 0
| Автоматический выключатель TD100H (85kA) FTU 100A 4P3T | 5231.23 | 6172.8514 |  | 0
| Автоматический выключатель TD100H (85kA) FTU 100A 4P3T+N/2 | 5432.58 | 6410.4444 |  | 0
| Автоматический выключатель TD100H (85kA) FTU 100A 4P4T | 5633.94 | 6648.0492 |  | 0
| Автоматический выключатель TD100H (85kA) FTU 16A 3P2T | 3823.75 | 4512.025 |  | 0
| Автоматический выключатель TD100H (85kA) FTU 16A 3P3T | 4025.11 | 4749.6298 |  | 0
| Автоматический выключатель TD100H (85kA) FTU 16A 4P3T | 5231.23 | 6172.8514 |  | 0
| Автоматический выключатель TD100H (85kA) FTU 16A 4P3T+N/2 | 5432.58 | 6410.4444 |  | 0
| Автоматический выключатель TD100H (85kA) FTU 16A 4P4T | 5633.94 | 6648.0492 |  | 0
| Автоматический выключатель TD100H (85kA) FTU 20A 3P2T | 3823.75 | 4512.025 |  | 0
| Автоматический выключатель TD100H (85kA) FTU 20A 3P3T | 4025.11 | 4749.6298 |  | 0
| Автоматический выключатель TD100H (85kA) FTU 20A 4P3T | 5231.23 | 6172.8514 |  | 0
| Автоматический выключатель TD100H (85kA) FTU 20A 4P3T+N/2 | 5432.58 | 6410.4444 |  | 0
| Автоматический выключатель TD100H (85kA) FTU 20A 4P4T | 5633.94 | 6648.0492 |  | 0
| Автоматический выключатель TD100H (85kA) FTU 25A 3P2T | 3823.75 | 4512.025 |  | 0
| Автоматический выключатель TD100H (85kA) FTU 25A 3P3T | 4025.11 | 4749.6298 |  | 0
| Автоматический выключатель TD100H (85kA) FTU 25A 4P3T | 5231.23 | 6172.8514 |  | 0
| Автоматический выключатель TD100H (85kA) FTU 25A 4P3T+N/2 | 5432.58 | 6410.4444 |  | 0
| Автоматический выключатель TD100H (85kA) FTU 25A 4P4T | 5633.94 | 6648.0492 |  | 0
| Автоматический выключатель TD100H (85kA) FTU 32A 3P2T | 3823.75 | 4512.025 |  | 0
| Автоматический выключатель TD100H (85kA) FTU 32A 3P3T | 4025.11 | 4749.6298 |  | 0
| Автоматический выключатель TD100H (85kA) FTU 32A 4P3T | 5231.23 | 6172.8514 |  | 0
| Автоматический выключатель TD100H (85kA) FTU 32A 4P3T+N/2 | 5432.58 | 6410.4444 |  | 0
| Автоматический выключатель TD100H (85kA) FTU 32A 4P4T | 5633.94 | 6648.0492 |  | 0
| Автоматический выключатель TD100H (85kA) FTU 40A 3P2T | 3823.75 | 4512.025 |  | 0
| Автоматический выключатель TD100H (85kA) FTU 40A 3P3T | 4025.11 | 4749.6298 |  | 0
| Автоматический выключатель TD100H (85kA) FTU 40A 4P3T | 5231.23 | 6172.8514 |  | 0
| Автоматический выключатель TD100H (85kA) FTU 40A 4P3T+N/2 | 5432.58 | 6410.4444 |  | 0
| Автоматический выключатель TD100H (85kA) FTU 40A 4P4T | 5633.94 | 6648.0492 |  | 0
| Автоматический выключатель TD100H (85kA) FTU 50A 3P2T | 3823.75 | 4512.025 |  | 0
| Автоматический выключатель TD100H (85kA) FTU 50A 3P3T | 4025.11 | 4749.6298 |  | 0
| Автоматический выключатель TD100H (85kA) FTU 50A 4P3T | 5231.23 | 6172.8514 |  | 0
| Автоматический выключатель TD100H (85kA) FTU 50A 4P3T+N/2 | 5432.58 | 6410.4444 |  | 0
| Автоматический выключатель TD100H (85kA) FTU 50A 4P4T | 5633.94 | 6648.0492 |  | 0
| Автоматический выключатель TD100H (85kA) FTU 63A 3P2T | 3823.75 | 4512.025 |  | 0
0102001600 | Автоматический выключатель TD100H (85kA) FTU 63A 3P3T | 4025.11 | 4749.6298 |  | 0
| Автоматический выключатель TD100H (85kA) FTU 63A 4P3T | 5231.23 | 6172.8514 |  | 0
| Автоматический выключатель TD100H (85kA) FTU 63A 4P3T+N/2 | 5432.58 | 6410.4444 |  | 0
| Автоматический выключатель TD100H (85kA) FTU 63A 4P4T | 5633.94 | 6648.0492 |  | 0
| Автоматический выключатель TD100H (85kA) FTU 80A 3P2T | 3823.75 | 4512.025 |  | 0
| Автоматический выключатель TD100H (85kA) FTU 80A 3P3T | 4025.11 | 4749.6298 |  | 0
| Автоматический выключатель TD100H (85kA) FTU 80A 4P3T | 5231.23 | 6172.8514 |  | 0
| Автоматический выключатель TD100H (85kA) FTU 80A 4P3T+N/2 | 5432.58 | 6410.4444 |  | 0
| Автоматический выключатель TD100H (85kA) FTU 80A 4P4T | 5633.94 | 6648.0492 |  | 0
| Автоматический выключатель TD100L (150kA) FMU 100A 3P2T | 9125.45 | 10768.031 |  | 0
| Автоматический выключатель TD100L (150kA) FMU 100A 3P3T | 9604.68 | 11333.5224 |  | 0
| Автоматический выключатель TD100L (150kA) FMU 100A 4P3T | 12487.09 | 14734.7662 |  | 0
| Автоматический выключатель TD100L (150kA) FMU 100A 4P3T+N/2 | 12966.32 | 15300.2576 |  | 0
| Автоматический выключатель TD100L (150kA) FMU 100A 4P4T | 13446.55 | 15866.929 |  | 0
| Автоматический выключатель TD100L (150kA) FMU 16A 3P2T | 9125.45 | 10768.031 |  | 0
| Автоматический выключатель TD100L (150kA) FMU 16A 3P3T | 9604.68 | 11333.5224 |  | 0
| Автоматический выключатель TD100L (150kA) FMU 16A 4P3T | 12487.09 | 14734.7662 |  | 0
| Автоматический выключатель TD100L (150kA) FMU 16A 4P3T+N/2 | 12966.32 | 15300.2576 |  | 0
| Автоматический выключатель TD100L (150kA) FMU 16A 4P4T | 13446.55 | 15866.929 |  | 0
| Автоматический выключатель TD100L (150kA) FMU 20A 3P2T | 9125.45 | 10768.031 |  | 0
| Автоматический выключатель TD100L (150kA) FMU 20A 3P3T | 9604.68 | 11333.5224 |  | 0
| Автоматический выключатель TD100L (150kA) FMU 20A 4P3T | 12487.09 | 14734.7662 |  | 0
| Автоматический выключатель TD100L (150kA) FMU 20A 4P3T+N/2 | 12966.32 | 15300.2576 |  | 0
| Автоматический выключатель TD100L (150kA) FMU 20A 4P4T | 13446.55 | 15866.929 |  | 0
| Автоматический выключатель TD100L (150kA) FMU 25A 3P2T | 9125.45 | 10768.031 |  | 0
| Автоматический выключатель TD100L (150kA) FMU 25A 3P3T | 9604.68 | 11333.5224 |  | 0
| Автоматический выключатель TD100L (150kA) FMU 25A 4P3T | 12487.09 | 14734.7662 |  | 0
| Автоматический выключатель TD100L (150kA) FMU 25A 4P3T+N/2 | 12966.32 | 15300.2576 |  | 0
| Автоматический выключатель TD100L (150kA) FMU 25A 4P4T | 13446.55 | 15866.929 |  | 0
| Автоматический выключатель TD100L (150kA) FMU 32A 3P2T | 9125.45 | 10768.031 |  | 0
| Автоматический выключатель TD100L (150kA) FMU 32A 3P3T | 9604.68 | 11333.5224 |  | 0
| Автоматический выключатель TD100L (150kA) FMU 32A 4P3T | 12487.09 | 14734.7662 |  | 0
| Автоматический выключатель TD100L (150kA) FMU 32A 4P3T+N/2 | 12966.32 | 15300.2576 |  | 0
| Автоматический выключатель TD100L (150kA) FMU 32A 4P4T | 13446.55 | 15866.929 |  | 0
| Автоматический выключатель TD100L (150kA) FMU 40A 3P2T | 9125.45 | 10768.031 |  | 0
| Автоматический выключатель TD100L (150kA) FMU 40A 3P3T | 9604.68 | 11333.5224 |  | 0
| Автоматический выключатель TD100L (150kA) FMU 40A 4P3T | 12487.09 | 14734.7662 |  | 0
| Автоматический выключатель TD100L (150kA) FMU 40A 4P3T+N/2 | 12966.32 | 15300.2576 |  | 0
| Автоматический выключатель TD100L (150kA) FMU 40A 4P4T | 13446.55 | 15866.929 |  | 0
| Автоматический выключатель TD100L (150kA) FMU 50A 3P2T | 9125.45 | 10768.031 |  | 0
| Автоматический выключатель TD100L (150kA) FMU 50A 3P3T | 9604.68 | 11333.5224 |  | 0
| Автоматический выключатель TD100L (150kA) FMU 50A 4P3T | 12487.09 | 14734.7662 |  | 0
| Автоматический выключатель TD100L (150kA) FMU 50A 4P3T+N/2 | 12966.32 | 15300.2576 |  | 0
| Автоматический выключатель TD100L (150kA) FMU 50A 4P4T | 13446.55 | 15866.929 |  | 0
| Автоматический выключатель TD100L (150kA) FMU 63A 3P2T | 9125.45 | 10768.031 |  | 0
| Автоматический выключатель TD100L (150kA) FMU 63A 3P3T | 9604.68 | 11333.5224 |  | 0
| Автоматический выключатель TD100L (150kA) FMU 63A 4P3T | 12487.09 | 14734.7662 |  | 0
| Автоматический выключатель TD100L (150kA) FMU 63A 4P3T+N/2 | 12966.32 | 15300.2576 |  | 0
| Автоматический выключатель TD100L (150kA) FMU 63A 4P4T | 13446.55 | 15866.929 |  | 0
| Автоматический выключатель TD100L (150kA) FMU 80A 3P2T | 9125.45 | 10768.031 |  | 0
| Автоматический выключатель TD100L (150kA) FMU 80A 3P3T | 9604.68 | 11333.5224 |  | 0
| Автоматический выключатель TD100L (150kA) FMU 80A 4P3T | 12487.09 | 14734.7662 |  | 0
| Автоматический выключатель TD100L (150kA) FMU 80A 4P3T+N/2 | 12966.32 | 15300.2576 |  | 0
| Автоматический выключатель TD100L (150kA) FMU 80A 4P4T | 13446.55 | 15866.929 |  | 0
| Автоматический выключатель TD100L (150kA) FTU 100A 3P2T | 8213.3 | 9691.694 |  | 0
| Автоматический выключатель TD100L (150kA) FTU 100A 3P3T | 8644.21 | 10200.1678 |  | 0
| Автоматический выключатель TD100L (150kA) FTU 100A 4P3T | 11238.68 | 13261.6424 |  | 0
| Автоматический выключатель TD100L (150kA) FTU 100A 4P3T+N/2 | 11669.58 | 13770.1044 |  | 0
| Автоматический выключатель TD100L (150kA) FTU 100A 4P4T | 12102.5 | 14280.95 |  | 0
| Автоматический выключатель TD100L (150kA) FTU 16A 3P2T | 8213.3 | 9691.694 |  | 0
| Автоматический выключатель TD100L (150kA) FTU 16A 3P3T | 8644.21 | 10200.1678 |  | 0
| Автоматический выключатель TD100L (150kA) FTU 16A 4P3T | 11238.68 | 13261.6424 |  | 0
| Автоматический выключатель TD100L (150kA) FTU 16A 4P3T+N/2 | 11669.58 | 13770.1044 |  | 0
| Автоматический выключатель TD100L (150kA) FTU 16A 4P4T | 12102.5 | 14280.95 |  | 0
| Автоматический выключатель TD100L (150kA) FTU 20A 3P2T | 8213.3 | 9691.694 |  | 0
| Автоматический выключатель TD100L (150kA) FTU 20A 3P3T | 8644.21 | 10200.1678 |  | 0
| Автоматический выключатель TD100L (150kA) FTU 20A 4P3T | 11238.68 | 13261.6424 |  | 0
| Автоматический выключатель TD100L (150kA) FTU 20A 4P3T+N/2 | 11669.58 | 13770.1044 |  | 0
| Автоматический выключатель TD100L (150kA) FTU 20A 4P4T | 12102.5 | 14280.95 |  | 0
| Автоматический выключатель TD100L (150kA) FTU 25A 3P2T | 8213.3 | 9691.694 |  | 0
| Автоматический выключатель TD100L (150kA) FTU 25A 3P3T | 8644.21 | 10200.1678 |  | 0
| Автоматический выключатель TD100L (150kA) FTU 25A 4P3T | 11238.68 | 13261.6424 |  | 0
| Автоматический выключатель TD100L (150kA) FTU 25A 4P3T+N/2 | 11669.58 | 13770.1044 |  | 0
| Автоматический выключатель TD100L (150kA) FTU 25A 4P4T | 12102.5 | 14280.95 |  | 0
| Автоматический выключатель TD100L (150kA) FTU 32A 3P2T | 8213.3 | 9691.694 |  | 0
| Автоматический выключатель TD100L (150kA) FTU 32A 3P3T | 8644.21 | 10200.1678 |  | 0
| Автоматический выключатель TD100L (150kA) FTU 32A 4P3T | 11238.68 | 13261.6424 |  | 0
| Автоматический выключатель TD100L (150kA) FTU 32A 4P3T+N/2 | 11669.58 | 13770.1044 |  | 0
| Автоматический выключатель TD100L (150kA) FTU 32A 4P4T | 12102.5 | 14280.95 |  | 0
| Автоматический выключатель TD100L (150kA) FTU 40A 3P2T | 8213.3 | 9691.694 |  | 0
| Автоматический выключатель TD100L (150kA) FTU 40A 3P3T | 8644.21 | 10200.1678 |  | 0
| Автоматический выключатель TD100L (150kA) FTU 40A 4P3T | 11238.68 | 13261.6424 |  | 0
| Автоматический выключатель TD100L (150kA) FTU 40A 4P3T+N/2 | 11669.58 | 13770.1044 |  | 0
| Автоматический выключатель TD100L (150kA) FTU 40A 4P4T | 12102.5 | 14280.95 |  | 0
| Автоматический выключатель TD100L (150kA) FTU 50A 3P2T | 8213.3 | 9691.694 |  | 0
| Автоматический выключатель TD100L (150kA) FTU 50A 3P3T | 8644.21 | 10200.1678 |  | 0
| Автоматический выключатель TD100L (150kA) FTU 50A 4P3T | 11238.68 | 13261.6424 |  | 0
| Автоматический выключатель TD100L (150kA) FTU 50A 4P3T+N/2 | 11669.58 | 13770.1044 |  | 0
| Автоматический выключатель TD100L (150kA) FTU 50A 4P4T | 12102.5 | 14280.95 |  | 0
| Автоматический выключатель TD100L (150kA) FTU 63A 3P2T | 8213.3 | 9691.694 |  | 0
| Автоматический выключатель TD100L (150kA) FTU 63A 3P3T | 8644.21 | 10200.1678 |  | 0
| Автоматический выключатель TD100L (150kA) FTU 63A 4P3T | 11238.68 | 13261.6424 |  | 0
| Автоматический выключатель TD100L (150kA) FTU 63A 4P3T+N/2 | 11669.58 | 13770.1044 |  | 0
| Автоматический выключатель TD100L (150kA) FTU 63A 4P4T | 12102.5 | 14280.95 |  | 0
| Автоматический выключатель TD100L (150kA) FTU 80A 3P2T | 8213.3 | 9691.694 |  | 0
| Автоматический выключатель TD100L (150kA) FTU 80A 3P3T | 8644.21 | 10200.1678 |  | 0
| Автоматический выключатель TD100L (150kA) FTU 80A 4P3T | 11238.68 | 13261.6424 |  | 0
| Автоматический выключатель TD100L (150kA) FTU 80A 4P3T+N/2 | 11669.58 | 13770.1044 |  | 0
| Автоматический выключатель TD100L (150kA) FTU 80A 4P4T | 12102.5 | 14280.95 |  | 0
| Автоматический выключатель TD100N (50kA) FMU 100A 3P2T | 3756.29 | 4432.4222 |  | 0
102009600 | Автоматический выключатель TD100N (50kA) FMU 100A 3P3T | 3954.63 | 4666.4634 |  | 0
| Автоматический выключатель TD100N (50kA) FMU 100A 4P3T | 5140.62 | 6065.9316 |  | 0
| Автоматический выключатель TD100N (50kA) FMU 100A 4P3T+N/2 | 5338.95 | 6299.961 |  | 0
| Автоматический выключатель TD100N (50kA) FMU 100A 4P4T | 5536.28 | 6532.8104 |  | 0
| Автоматический выключатель TD100N (50kA) FMU 16A 3P2T | 3551.92 | 4191.2656 |  | 0
102008800 | Автоматический выключатель TD100N (50kA) FMU 16A 3P3T | 3739.18 | 4412.2324 |  | 0
| Автоматический выключатель TD100N (50kA) FMU 16A 4P3T | 4860.74 | 5735.6732 |  | 0
| Автоматический выключатель TD100N (50kA) FMU 16A 4P3T+N/2 | 5047.99 | 5956.6282 |  | 0
| Автоматический выключатель TD100N (50kA) FMU 16A 4P4T | 5234.25 | 6176.415 |  | 0
| Автоматический выключатель TD100N (50kA) FMU 20A 3P2T | 3551.92 | 4191.2656 |  | 0
102008900 | Автоматический выключатель TD100N (50kA) FMU 20A 3P3T | 3739.18 | 4412.2324 |  | 0
| Автоматический выключатель TD100N (50kA) FMU 20A 4P3T | 4860.74 | 5735.6732 |  | 0
| Автоматический выключатель TD100N (50kA) FMU 20A 4P3T+N/2 | 5047.99 | 5956.6282 |  | 0
| Автоматический выключатель TD100N (50kA) FMU 20A 4P4T | 5234.25 | 6176.415 |  | 0
| Автоматический выключатель TD100N (50kA) FMU 25A 3P2T | 3551.92 | 4191.2656 |  | 0
0102009000 | Автоматический выключатель TD100N (50kA) FMU 25A 3P3T | 3739.18 | 4412.2324 |  | 0
| Автоматический выключатель TD100N (50kA) FMU 25A 4P3T | 4860.74 | 5735.6732 |  | 0
| Автоматический выключатель TD100N (50kA) FMU 25A 4P3T+N/2 | 5047.99 | 5956.6282 |  | 0
| Автоматический выключатель TD100N (50kA) FMU 25A 4P4T | 5234.25 | 6176.415 |  | 0
| Автоматический выключатель TD100N (50kA) FMU 32A 3P2T | 3756.29 | 4432.4222 |  | 0
102009100 | Автоматический выключатель TD100N (50kA) FMU 32A 3P3T | 3954.63 | 4666.4634 |  | 0
| Автоматический выключатель TD100N (50kA) FMU 32A 4P3T | 5140.62 | 6065.9316 |  | 0
| Автоматический выключатель TD100N (50kA) FMU 32A 4P3T+N/2 | 5338.95 | 6299.961 |  | 0
| Автоматический выключатель TD100N (50kA) FMU 32A 4P4T | 5536.28 | 6532.8104 |  | 0
| Автоматический выключатель TD100N (50kA) FMU 40A 3P2T | 3756.29 | 4432.4222 |  | 0
102009200 | Автоматический выключатель TD100N (50kA) FMU 40A 3P3T | 3954.63 | 4666.4634 |  | 0
| Автоматический выключатель TD100N (50kA) FMU 40A 4P3T | 5140.62 | 6065.9316 |  | 0
| Автоматический выключатель TD100N (50kA) FMU 40A 4P3T+N/2 | 5338.95 | 6299.961 |  | 0
| Автоматический выключатель TD100N (50kA) FMU 40A 4P4T | 5536.28 | 6532.8104 |  | 0
| Автоматический выключатель TD100N (50kA) FMU 50A 3P2T | 3756.29 | 4432.4222 |  | 0
102009300 | Автоматический выключатель TD100N (50kA) FMU 50A 3P3T | 3954.63 | 4666.4634 |  | 0
| Автоматический выключатель TD100N (50kA) FMU 50A 4P3T | 5140.62 | 6065.9316 |  | 0
| Автоматический выключатель TD100N (50kA) FMU 50A 4P3T+N/2 | 5338.95 | 6299.961 |  | 0
| Автоматический выключатель TD100N (50kA) FMU 50A 4P4T | 5536.28 | 6532.8104 |  | 0
| Автоматический выключатель TD100N (50kA) FMU 63A 3P2T | 3756.29 | 4432.4222 |  | 0
102009400 | Автоматический выключатель TD100N (50kA) FMU 63A 3P3T | 3954.63 | 4666.4634 |  | 0
| Автоматический выключатель TD100N (50kA) FMU 63A 4P3T | 5140.62 | 6065.9316 |  | 0
| Автоматический выключатель TD100N (50kA) FMU 63A 4P3T+N/2 | 5338.95 | 6299.961 |  | 0
| Автоматический выключатель TD100N (50kA) FMU 63A 4P4T | 5536.28 | 6532.8104 |  | 0
102009500 | Автоматический выключатель TD100N (50kA) FMU 80A 3P2T | 3756.29 | 4432.4222 |  | 0
102009500 | Автоматический выключатель TD100N (50kA) FMU 80A 3P3T | 3954.63 | 4666.4634 |  | 0
| Автоматический выключатель TD100N (50kA) FMU 80A 4P3T | 5140.62 | 6065.9316 |  | 0
| Автоматический выключатель TD100N (50kA) FMU 80A 4P3T+N/2 | 5338.95 | 6299.961 |  | 0
| Автоматический выключатель TD100N (50kA) FMU 80A 4P4T | 5536.28 | 6532.8104 |  | 0
| Автоматический выключатель TD100N (50kA) FTU 100A 3P2T | 3657.63 | 4316.0034 |  | 0
102000900 | Автоматический выключатель TD100N (50kA) FTU 100A 3P3T | 3849.92 | 4542.9056 |  | 0
| Автоматический выключатель TD100N (50kA) FTU 100A 4P3T | 5004.7 | 5905.546 |  | 0
| Автоматический выключатель TD100N (50kA) FTU 100A 4P3T+N/2 | 5198.01 | 6133.6518 |  | 0
| Автоматический выключатель TD100N (50kA) FTU 100A 4P4T | 5390.3 | 6360.554 |  | 0
| Автоматический выключатель TD100N (50kA) FTU 16A 3P2T | 3378.75 | 3986.925 |  | 0
102000100 | Автоматический выключатель TD100N (50kA) FTU 16A 3P3T | 3556.95 | 4197.201 |  | 0
| Автоматический выключатель TD100N (50kA) FTU 16A 4P3T | 4624.14 | 5456.4852 |  | 0
| Автоматический выключатель TD100N (50kA) FTU 16A 4P3T+N/2 | 4801.34 | 5665.5812 |  | 0
| Автоматический выключатель TD100N (50kA) FTU 16A 4P4T | 4978.52 | 5874.6536 |  | 0
| Автоматический выключатель TD100N (50kA) FTU 20A 3P2T | 3378.75 | 3986.925 |  | 0
102000200 | Автоматический выключатель TD100N (50kA) FTU 20A 3P3T | 3556.95 | 4197.201 |  | 0
| Автоматический выключатель TD100N (50kA) FTU 20A 4P3T | 4624.14 | 5456.4852 |  | 0
| Автоматический выключатель TD100N (50kA) FTU 20A 4P3T+N/2 | 4801.34 | 5665.5812 |  | 0
| Автоматический выключатель TD100N (50kA) FTU 20A 4P4T | 4978.52 | 5874.6536 |  | 0
| Автоматический выключатель TD100N (50kA) FTU 25A 3P2T | 3378.75 | 3986.925 |  | 0
102000300 | Автоматический выключатель TD100N (50kA) FTU 25A 3P3T | 3556.95 | 4197.201 |  | 0
| Автоматический выключатель TD100N (50kA) FTU 25A 4P3T | 4624.14 | 5456.4852 |  | 0
| Автоматический выключатель TD100N (50kA) FTU 25A 4P3T+N/2 | 4801.34 | 5665.5812 |  | 0
| Автоматический выключатель TD100N (50kA) FTU 25A 4P4T | 4978.52 | 5874.6536 |  | 0
| Автоматический выключатель TD100N (50kA) FTU 32A 3P2T | 3657.63 | 4316.0034 |  | 0
102000400 | Автоматический выключатель TD100N (50kA) FTU 32A 3P3T | 3849.92 | 4542.9056 |  | 0
| Автоматический выключатель TD100N (50kA) FTU 32A 4P3T | 5004.7 | 5905.546 |  | 0
| Автоматический выключатель TD100N (50kA) FTU 32A 4P3T+N/2 | 5198.01 | 6133.6518 |  | 0
| Автоматический выключатель TD100N (50kA) FTU 32A 4P4T | 5390.3 | 6360.554 |  | 0
| Автоматический выключатель TD100N (50kA) FTU 40A 3P2T | 3657.63 | 4316.0034 |  | 0
102000500 | Автоматический выключатель TD100N (50kA) FTU 40A 3P3T | 3849.92 | 4542.9056 |  | 0
| Автоматический выключатель TD100N (50kA) FTU 40A 4P3T | 5004.7 | 5905.546 |  | 0
| Автоматический выключатель TD100N (50kA) FTU 40A 4P3T+N/2 | 5198.01 | 6133.6518 |  | 0
| Автоматический выключатель TD100N (50kA) FTU 40A 4P4T | 5390.3 | 6360.554 |  | 0
| Автоматический выключатель TD100N (50kA) FTU 50A 3P2T | 3657.63 | 4316.0034 |  | 0
0102000600 | Автоматический выключатель TD100N (50kA) FTU 50A 3P3T | 3849.92 | 4542.9056 |  | 0
| Автоматический выключатель TD100N (50kA) FTU 50A 4P3T | 5004.7 | 5905.546 |  | 0
| Автоматический выключатель TD100N (50kA) FTU 50A 4P3T+N/2 | 5198.01 | 6133.6518 |  | 0
| Автоматический выключатель TD100N (50kA) FTU 50A 4P4T | 5390.3 | 6360.554 |  | 0
| Автоматический выключатель TD100N (50kA) FTU 63A 3P2T | 3657.63 | 4316.0034 |  | 0
0102000700 | Автоматический выключатель TD100N (50kA) FTU 63A 3P3T | 3849.92 | 4542.9056 |  | 0
| Автоматический выключатель TD100N (50kA) FTU 63A 4P3T | 5004.7 | 5905.546 |  | 0
| Автоматический выключатель TD100N (50kA) FTU 63A 4P3T+N/2 | 5198.01 | 6133.6518 |  | 0
| Автоматический выключатель TD100N (50kA) FTU 63A 4P4T | 5390.3 | 6360.554 |  | 0
| Автоматический выключатель TD100N (50kA) FTU 80A 3P2T | 3657.63 | 4316.0034 |  | 0
0102000800 | Автоматический выключатель TD100N (50kA) FTU 80A 3P3T | 3849.92 | 4542.9056 |  | 0
| Автоматический выключатель TD100N (50kA) FTU 80A 4P3T | 5004.7 | 5905.546 |  | 0
| Автоматический выключатель TD100N (50kA) FTU 80A 4P3T+N/2 | 5198.01 | 6133.6518 |  | 0
| Автоматический выключатель TD100N (50kA) FTU 80A 4P4T | 5390.3 | 6360.554 |  | 0
| Автоматический выключатель TD160H (85kA) FMU 100A 3P2T | 6689.05 | 7893.079 |  | 0
102015000 | Автоматический выключатель TD160H (85kA) FMU 100A 3P3T | 7041.42 | 8308.8756 |  | 0
| Автоматический выключатель TD160H (85kA) FMU 100A 4P3T | 9154.65 | 10802.487 |  | 0
| Автоматический выключатель TD160H (85kA) FMU 100A 4P3T+N/2 | 9505.01 | 11215.9118 |  | 0
| Автоматический выключатель TD160H (85kA) FMU 100A 4P4T | 9857.38 | 11631.7084 |  | 0
| Автоматический выключатель TD160H (85kA) FMU 125A 3P2T | 6689.05 | 7893.079 |  | 0
0102016200 | Автоматический выключатель TD160H (85kA) FMU 125A 3P3T | 7041.42 | 8308.8756 |  | 0
| Автоматический выключатель TD160H (85kA) FMU 125A 4P3T | 9154.65 | 10802.487 |  | 0
| Автоматический выключатель TD160H (85kA) FMU 125A 4P3T+N/2 | 9505.01 | 11215.9118 |  | 0
| Автоматический выключатель TD160H (85kA) FMU 125A 4P4T | 9857.38 | 11631.7084 |  | 0
| Автоматический выключатель TD160H (85kA) FMU 160A 3P2T | 7727.04 | 9117.9072 |  | 0
0102016300 | Автоматический выключатель TD160H (85kA) FMU 160A 3P3T | 8133.77 | 9597.8486 |  | 0
| Автоматический выключатель TD160H (85kA) FMU 160A 4P3T | 10574.21 | 12477.5678 |  | 0
| Автоматический выключатель TD160H (85kA) FMU 160A 4P3T+N/2 | 10979.94 | 12956.3292 |  | 0
| Автоматический выключатель TD160H (85kA) FMU 160A 4P4T | 11386.68 | 13436.2824 |  | 0
| Автоматический выключатель TD160H (85kA) FTU 100A 3P2T | 6358.83 | 7503.4194 |  | 0
0102004500 | Автоматический выключатель TD160H (85kA) FTU 100A 3P3T | 6694.08 | 7899.0144 |  | 0
| Автоматический выключатель TD160H (85kA) FTU 100A 4P3T | 10878.25 | 12836.335 |  | 0
| Автоматический выключатель TD160H (85kA) FTU 100A 4P3T+N/2 | 9036.85 | 10663.483 |  | 0
| Автоматический выключатель TD160H (85kA) FTU 100A 4P4T | 9372.11 | 11059.0898 |  | 0
| Автоматический выключатель TD160H (85kA) FTU 125A 3P2T | 6358.83 | 7503.4194 |  | 0
| Автоматический выключатель TD160H (85kA) FTU 125A 3P3T | 6694.08 | 7899.0144 |  | 0
| Автоматический выключатель TD160H (85kA) FTU 125A 4P3T | 10878.25 | 12836.335 |  | 0
| Автоматический выключатель TD160H (85kA) FTU 125A 4P3T+N/2 | 9036.85 | 10663.483 |  | 0
| Автоматический выключатель TD160H (85kA) FTU 125A 4P4T | 9372.11 | 11059.0898 |  | 0
| Автоматический выключатель TD160H (85kA) FTU 160A 3P2T | 7299.15 | 8612.997 |  | 0
0102007600 | Автоматический выключатель TD160H (85kA) FTU 160A 3P3T | 7682.74 | 9065.6332 |  | 0
| Автоматический выключатель TD160H (85kA) FTU 160A 4P3T | 12485.08 | 14732.3944 |  | 0
| Автоматический выключатель TD160H (85kA) FTU 160A 4P3T+N/2 | 10372.85 | 12239.963 |  | 0
| Автоматический выключатель TD160H (85kA) FTU 160A 4P4T | 10756.44 | 12692.5992 |  | 0
| Автоматический выключатель TD160L (150kA) FMU 100A 3P2T | 11326.27 | 13364.9986 |  | 0
| Автоматический выключатель TD160L (150kA) FMU 100A 3P3T | 11923.3 | 14069.494 |  | 0
| Автоматический выключатель TD160L (150kA) FMU 100A 4P3T | 15499.37 | 18289.2566 |  | 0
| Автоматический выключатель TD160L (150kA) FMU 100A 4P3T+N/2 | 16096.39 | 18993.7402 |  | 0
| Автоматический выключатель TD160L (150kA) FMU 100A 4P4T | 16692.41 | 19697.0438 |  | 0
| Автоматический выключатель TD160L (150kA) FMU 125A 3P2T | 11326.27 | 13364.9986 |  | 0
| Автоматический выключатель TD160L (150kA) FMU 125A 3P3T | 11923.3 | 14069.494 |  | 0
| Автоматический выключатель TD160L (150kA) FMU 125A 4P3T | 15499.37 | 18289.2566 |  | 0
| Автоматический выключатель TD160L (150kA) FMU 125A 4P3T+N/2 | 16096.39 | 18993.7402 |  | 0
| Автоматический выключатель TD160L (150kA) FMU 125A 4P4T | 16692.41 | 19697.0438 |  | 0
| Автоматический выключатель TD160L (150kA) FMU 160A 3P2T | 11326.27 | 13364.9986 |  | 0
| Автоматический выключатель TD160L (150kA) FMU 160A 3P3T | 11923.3 | 14069.494 |  | 0
| Автоматический выключатель TD160L (150kA) FMU 160A 4P3T | 15499.37 | 18289.2566 |  | 0
| Автоматический выключатель TD160L (150kA) FMU 160A 4P3T+N/2 | 16096.39 | 18993.7402 |  | 0
| Автоматический выключатель TD160L (150kA) FMU 160A 4P4T | 16692.41 | 19697.0438 |  | 0
| Автоматический выключатель TD160L (150kA) FTU 100A 3P2T | 10756.44 | 12692.5992 |  | 0
| Автоматический выключатель TD160L (150kA) FTU 100A 3P3T | 11322.25 | 13360.255 |  | 0
| Автоматический выключатель TD160L (150kA) FTU 100A 4P3T | 14719.12 | 17368.5616 |  | 0
| Автоматический выключатель TD160L (150kA) FTU 100A 4P3T+N/2 | 15285.94 | 18037.4092 |  | 0
| Автоматический выключатель TD160L (150kA) FTU 100A 4P4T | 15851.75 | 18705.065 |  | 0
| Автоматический выключатель TD160L (150kA) FTU 125A 3P2T | 10756.44 | 12692.5992 |  | 0
| Автоматический выключатель TD160L (150kA) FTU 125A 3P3T | 11322.25 | 13360.255 |  | 0
| Автоматический выключатель TD160L (150kA) FTU 125A 4P3T | 14719.12 | 17368.5616 |  | 0
| Автоматический выключатель TD160L (150kA) FTU 125A 4P3T+N/2 | 15285.94 | 18037.4092 |  | 0
| Автоматический выключатель TD160L (150kA) FTU 125A 4P4T | 15851.75 | 18705.065 |  | 0
| Автоматический выключатель TD160L (150kA) FTU 160A 3P2T | 10756.44 | 12692.5992 |  | 0
| Автоматический выключатель TD160L (150kA) FTU 160A 3P3T | 11322.25 | 13360.255 |  | 0
| Автоматический выключатель TD160L (150kA) FTU 160A 4P3T | 14719.12 | 17368.5616 |  | 0
| Автоматический выключатель TD160L (150kA) FTU 160A 4P3T+N/2 | 15285.94 | 18037.4092 |  | 0
| Автоматический выключатель TD160L (150kA) FTU 160A 4P4T | 15851.75 | 18705.065 |  | 0
| Автоматический выключатель TD160N (50kA) FMU 100A 3P2T | 5266.46 | 6214.4228 |  | 0
0102015000 | Автоматический выключатель TD160N (50kA) FMU 100A 3P3T | 5543.33 | 6541.1294 |  | 0
| Автоматический выключатель TD160N (50kA) FMU 100A 4P3T | 7207.54 | 8504.8972 |  | 0
| Автоматический выключатель TD160N (50kA) FMU 100A 4P3T+N/2 | 7484.4 | 8831.592 |  | 0
| Автоматический выключатель TD160N (50kA) FMU 100A 4P4T | 7761.26 | 9158.2868 |  | 0
| Автоматический выключатель TD160N (50kA) FMU 125A 3P2T | 5266.46 | 6214.4228 |  | 0
102015100 | Автоматический выключатель TD160N (50kA) FMU 125A 3P3T | 5543.33 | 6541.1294 |  | 0
| Автоматический выключатель TD160N (50kA) FMU 125A 4P3T | 7207.54 | 8504.8972 |  | 0
| Автоматический выключатель TD160N (50kA) FMU 125A 4P3T+N/2 | 7484.4 | 8831.592 |  | 0
| Автоматический выключатель TD160N (50kA) FMU 125A 4P4T | 7761.26 | 9158.2868 |  | 0
| Автоматический выключатель TD160N (50kA) FMU 160A 3P2T | 6060.81 | 7151.7558 |  | 0
102015200 | Автоматический выключатель TD160N (50kA) FMU 160A 3P3T | 6099.07 | 7196.9026 |  | 0
| Автоматический выключатель TD160N (50kA) FMU 160A 4P3T | 8293.85 | 9786.743 |  | 0
| Автоматический выключатель TD160N (50kA) FMU 160A 4P3T+N/2 | 8611.99 | 10162.1482 |  | 0
0103032600 | Автоматический выключатель TD160N (50kA) FMU 160A 4P4T | 8931.14 | 10538.7452 |  | 0
| Автоматический выключатель TD160N (50kA) FTU 100A 3P2T | 4735.9 | 5588.362 |  | 0
0102006300 | Автоматический выключатель TD160N (50kA) FTU 100A 3P3T | 4984.56 | 5881.7808 |  | 0
| Автоматический выключатель TD160N (50kA) FTU 100A 4P3T | 6479.64 | 7645.9752 |  | 0
| Автоматический выключатель TD160N (50kA) FTU 100A 4P3T+N/2 | 6729.32 | 7940.5976 |  | 0
| Автоматический выключатель TD160N (50kA) FTU 100A 4P4T | 6977.99 | 8234.0282 |  | 0
| Автоматический выключатель TD160N (50kA) FTU 125A 3P2T | 4735.9 | 5588.362 |  | 0
102006400 | Автоматический выключатель TD160N (50kA) FTU 125A 3P3T | 4984.56 | 5881.7808 |  | 0
| Автоматический выключатель TD160N (50kA) FTU 125A 4P3T | 6479.64 | 7645.9752 |  | 0
| Автоматический выключатель TD160N (50kA) FTU 125A 4P3T+N/2 | 6729.32 | 7940.5976 |  | 0
| Автоматический выключатель TD160N (50kA) FTU 125A 4P4T | 6977.99 | 8234.0282 |  | 0
| Автоматический выключатель TD160N (50kA) FTU 160A 3P2T | 5794.02 | 6836.9436 |  | 0
102006500 | Автоматический выключатель TD160N (50kA) FTU 160A 3P3T | 6099.07 | 7196.9026 |  | 0
| Автоматический выключатель TD160N (50kA) FTU 160A 4P3T | 7928.39 | 9355.5002 |  | 0
| Автоматический выключатель TD160N (50kA) FTU 160A 4P3T+N/2 | 8233.45 | 9715.471 |  | 0
| Автоматический выключатель TD160N (50kA) FTU 160A 4P4T | 8537.5 | 10074.25 |  | 0
| Автоматические выключатели серии TD (1 полюс) |  | 0 |  | 0
0113000950 | Автоматический выключатель TD160N 100A 1P | 2114.23 | 2494.7914 |  | 0
0113001050 | Автоматический выключатель TD160N 125A 1P | 2214.91 | 2613.5938 |  | 0
0113001150 | Автоматический выключатель TD160N 160A 1P | 2214.91 | 2613.5938 |  | 0
0113000150 | Автоматический выключатель TD160N 16A 1P | 2114.23 | 2494.7914 |  | 0
0113000350 | Автоматический выключатель TD160N 25A 1P | 2114.23 | 2494.7914 |  | 0
0113000450 | Автоматический выключатель TD160N 32A 1P | 2114.23 | 2494.7914 |  | 0
0113000550 | Автоматический выключатель TD160N 40A 1P | 2114.23 | 2494.7914 |  | 0
0113000650 | Автоматический выключатель TD160N 50A 1P | 2114.23 | 2494.7914 |  | 0
0113000750 | Автоматический выключатель TD160N 63A 1P | 2114.23 | 2494.7914 |  | 0
0113000850 | Автоматический выключатель TD160N 80A 1P | 2114.23 | 2494.7914 |  | 0
| Автоматические выключатели серии TS |  | 0 |  | 0
0105026100 | Автоматический выключатель TS100H (85kA) ETS23 40A 3P3T | 8674.41 | 10235.8038 |  | 0
| Автоматический выключатель TS100H (85kA) ETS23 80A 3P3T | 8674.41 | 10235.8038 |  | 0
| Автоматический выключатель TS100H (85kA) FMU 100A 3P2T | 5291.64 | 6244.1352 |  | 0
| Автоматический выключатель TS100H (85kA) FMU 100A 3P3T | 5570.51 | 6573.2018 |  | 0
| Автоматический выключатель TS100H (85kA) FMU 100A 4P3T | 7241.76 | 8545.2768 |  | 0
| Автоматический выключатель TS100H (85kA) FMU 100A 4P3T+N/2 | 7519.63 | 8873.1634 |  | 0
| Автоматический выключатель TS100H (85kA) FMU 100A 4P4T | 7797.5 | 9201.05 |  | 0
| Автоматический выключатель TS100H (85kA) FMU 40A 3P2T | 5291.64 | 6244.1352 |  | 0
| Автоматический выключатель TS100H (85kA) FMU 40A 3P3T | 5570.51 | 6573.2018 |  | 0
| Автоматический выключатель TS100H (85kA) FMU 40A 4P3T | 7241.76 | 8545.2768 |  | 0
| Автоматический выключатель TS100H (85kA) FMU 40A 4P3T+N/2 | 7519.63 | 8873.1634 |  | 0
| Автоматический выключатель TS100H (85kA) FMU 40A 4P4T | 7797.5 | 9201.05 |  | 0
| Автоматический выключатель TS100H (85kA) FMU 50A 3P2T | 5291.64 | 6244.1352 |  | 0
| Автоматический выключатель TS100H (85kA) FMU 50A 3P3T | 5570.51 | 6573.2018 |  | 0
| Автоматический выключатель TS100H (85kA) FMU 50A 4P3T | 7241.76 | 8545.2768 |  | 0
| Автоматический выключатель TS100H (85kA) FMU 50A 4P3T+N/2 | 7519.63 | 8873.1634 |  | 0
| Автоматический выключатель TS100H (85kA) FMU 50A 4P4T | 7797.5 | 9201.05 |  | 0
| Автоматический выключатель TS100H (85kA) FMU 63A 3P2T | 5291.64 | 6244.1352 |  | 0
105012200 | Автоматический выключатель TS100H (85kA) FMU 63A 3P3T | 5570.51 | 6573.2018 |  | 0
| Автоматический выключатель TS100H (85kA) FMU 63A 4P3T | 7241.76 | 8545.2768 |  | 0
| Автоматический выключатель TS100H (85kA) FMU 63A 4P3T+N/2 | 7519.63 | 8873.1634 |  | 0
| Автоматический выключатель TS100H (85kA) FMU 63A 4P4T | 7797.5 | 9201.05 |  | 0
| Автоматический выключатель TS100H (85kA) FMU 80A 3P2T | 5291.64 | 6244.1352 |  | 0
| Автоматический выключатель TS100H (85kA) FMU 80A 3P3T | 5570.51 | 6573.2018 |  | 0
| Автоматический выключатель TS100H (85kA) FMU 80A 4P3T | 7241.76 | 8545.2768 |  | 0
| Автоматический выключатель TS100H (85kA) FMU 80A 4P3T+N/2 | 7519.63 | 8873.1634 |  | 0
| Автоматический выключатель TS100H (85kA) FMU 80A 4P4T | 7797.5 | 9201.05 |  | 0
| Автоматический выключатель TS100H (85kA) FTU 100A 3P2T | 5026.85 | 5931.683 |  | 0
| Автоматический выключатель TS100H (85kA) FTU 100A 3P3T | 5290.63 | 6242.9434 |  | 0
| Автоматический выключатель TS100H (85kA) FTU 100A 4P3T | 6877.31 | 8115.2258 |  | 0
| Автоматический выключатель TS100H (85kA) FTU 100A 4P3T+N/2 | 7142.09 | 8427.6662 |  | 0
| Автоматический выключатель TS100H (85kA) FTU 100A 4P4T | 7407.88 | 8741.2984 |  | 0
| Автоматический выключатель TS100H (85kA) FTU 40A 3P2T | 5026.85 | 5931.683 |  | 0
| Автоматический выключатель TS100H (85kA) FTU 40A 3P3T | 5290.63 | 6242.9434 |  | 0
| Автоматический выключатель TS100H (85kA) FTU 40A 4P3T | 6877.31 | 8115.2258 |  | 0
| Автоматический выключатель TS100H (85kA) FTU 40A 4P3T+N/2 | 7142.09 | 8427.6662 |  | 0
| Автоматический выключатель TS100H (85kA) FTU 40A 4P4T | 7407.88 | 8741.2984 |  | 0
| Автоматический выключатель TS100H (85kA) FTU 50A 3P2T | 5026.85 | 5931.683 |  | 0
| Автоматический выключатель TS100H (85kA) FTU 50A 3P3T | 5290.63 | 6242.9434 |  | 0
| Автоматический выключатель TS100H (85kA) FTU 50A 4P3T | 6877.31 | 8115.2258 |  | 0
| Автоматический выключатель TS100H (85kA) FTU 50A 4P3T+N/2 | 7142.09 | 8427.6662 |  | 0
| Автоматический выключатель TS100H (85kA) FTU 50A 4P4T | 7407.88 | 8741.2984 |  | 0
| Автоматический выключатель TS100H (85kA) FTU 63A 3P2T | 5026.85 | 5931.683 |  | 0
| Автоматический выключатель TS100H (85kA) FTU 63A 3P3T | 5290.63 | 6242.9434 |  | 0
| Автоматический выключатель TS100H (85kA) FTU 63A 4P3T | 6877.31 | 8115.2258 |  | 0
| Автоматический выключатель TS100H (85kA) FTU 63A 4P3T+N/2 | 7142.09 | 8427.6662 |  | 0
| Автоматический выключатель TS100H (85kA) FTU 63A 4P4T | 7407.88 | 8741.2984 |  | 0
| Автоматический выключатель TS100H (85kA) FTU 80A 3P2T | 5026.85 | 5931.683 |  | 0
| Автоматический выключатель TS100H (85kA) FTU 80A 3P3T | 5290.63 | 6242.9434 |  | 0
| Автоматический выключатель TS100H (85kA) FTU 80A 4P3T | 6877.31 | 8115.2258 |  | 0
| Автоматический выключатель TS100H (85kA) FTU 80A 4P3T+N/2 | 7142.09 | 8427.6662 |  | 0
| Автоматический выключатель TS100H (85kA) FTU 80A 4P4T | 7407.88 | 8741.2984 |  | 0
0105029900 | Автоматический выключатель TS100H MTU 63A 3P3T | 6946.78 | 8197.2004 |  | 0
| Автоматический выключатель TS100L (150kA) ETS23 40A 3P3T | 14337.55 | 16918.309 |  | 0
| Автоматический выключатель TS100L (150kA) ETS23 80A 3P3T | 14337.55 | 16918.309 |  | 0
| Автоматический выключатель TS100L (150kA) FMU 100A 3P2T | 10106.05 | 11925.139 |  | 0
| Автоматический выключатель TS100L (150kA) FMU 100A 3P3T | 10637.64 | 12552.4152 |  | 0
| Автоматический выключатель TS100L (150kA) FMU 100A 4P3T | 13829.12 | 16318.3616 |  | 0
| Автоматический выключатель TS100L (150kA) FMU 100A 4P3T+N/2 | 14361.71 | 16946.8178 |  | 0
| Автоматический выключатель TS100L (150kA) FMU 100A 4P4T | 14893.3 | 17574.094 |  | 0
| Автоматический выключатель TS100L (150kA) FMU 40A 3P2T | 10106.05 | 11925.139 |  | 0
| Автоматический выключатель TS100L (150kA) FMU 40A 3P3T | 10637.64 | 12552.4152 |  | 0
| Автоматический выключатель TS100L (150kA) FMU 40A 4P3T | 13829.12 | 16318.3616 |  | 0
| Автоматический выключатель TS100L (150kA) FMU 40A 4P3T+N/2 | 14361.71 | 16946.8178 |  | 0
| Автоматический выключатель TS100L (150kA) FMU 40A 4P4T | 14893.3 | 17574.094 |  | 0
| Автоматический выключатель TS100L (150kA) FMU 50A 3P2T | 10106.05 | 11925.139 |  | 0
| Автоматический выключатель TS100L (150kA) FMU 50A 3P3T | 10637.64 | 12552.4152 |  | 0
| Автоматический выключатель TS100L (150kA) FMU 50A 4P3T | 13829.12 | 16318.3616 |  | 0
| Автоматический выключатель TS100L (150kA) FMU 50A 4P3T+N/2 | 14361.71 | 16946.8178 |  | 0
| Автоматический выключатель TS100L (150kA) FMU 50A 4P4T | 14893.3 | 17574.094 |  | 0
| Автоматический выключатель TS100L (150kA) FMU 63A 3P2T | 10106.05 | 11925.139 |  | 0
| Автоматический выключатель TS100L (150kA) FMU 63A 3P3T | 10637.64 | 12552.4152 |  | 0
| Автоматический выключатель TS100L (150kA) FMU 63A 4P3T | 13829.12 | 16318.3616 |  | 0
| Автоматический выключатель TS100L (150kA) FMU 63A 4P3T+N/2 | 14361.71 | 16946.8178 |  | 0
| Автоматический выключатель TS100L (150kA) FMU 63A 4P4T | 14893.3 | 17574.094 |  | 0
| Автоматический выключатель TS100L (150kA) FMU 80A 3P2T | 10106.05 | 11925.139 |  | 0
| Автоматический выключатель TS100L (150kA) FMU 80A 3P3T | 10637.64 | 12552.4152 |  | 0
| Автоматический выключатель TS100L (150kA) FMU 80A 4P3T | 13829.12 | 16318.3616 |  | 0
| Автоматический выключатель TS100L (150kA) FMU 80A 4P3T+N/2 | 14361.71 | 16946.8178 |  | 0
| Автоматический выключатель TS100L (150kA) FMU 80A 4P4T | 14893.3 | 17574.094 |  | 0
| Автоматический выключатель TS100L (150kA) FTU 100A 3P2T | 9604.68 | 11333.5224 |  | 0
| Автоматический выключатель TS100L (150kA) FTU 100A 3P3T | 10111.09 | 11931.0862 |  | 0
| Автоматический выключатель TS100L (150kA) FTU 100A 4P3T | 13143.5 | 15509.33 |  | 0
| Автоматический выключатель TS100L (150kA) FTU 100A 4P3T+N/2 | 13649.92 | 16106.9056 |  | 0
| Автоматический выключатель TS100L (150kA) FTU 100A 4P4T | 14155.32 | 16703.2776 |  | 0
| Автоматический выключатель TS100L (150kA) FTU 40A 3P2T | 9604.68 | 11333.5224 |  | 0
| Автоматический выключатель TS100L (150kA) FTU 40A 3P3T | 10111.09 | 11931.0862 |  | 0
| Автоматический выключатель TS100L (150kA) FTU 40A 4P3T | 13143.5 | 15509.33 |  | 0
| Автоматический выключатель TS100L (150kA) FTU 40A 4P3T+N/2 | 13649.92 | 16106.9056 |  | 0
| Автоматический выключатель TS100L (150kA) FTU 40A 4P4T | 14155.32 | 16703.2776 |  | 0
| Автоматический выключатель TS100L (150kA) FTU 50A 3P2T | 9604.68 | 11333.5224 |  | 0
| Автоматический выключатель TS100L (150kA) FTU 50A 3P3T | 10111.09 | 11931.0862 |  | 0
| Автоматический выключатель TS100L (150kA) FTU 50A 4P3T | 13143.5 | 15509.33 |  | 0
| Автоматический выключатель TS100L (150kA) FTU 50A 4P3T+N/2 | 13649.92 | 16106.9056 |  | 0
| Автоматический выключатель TS100L (150kA) FTU 50A 4P4T | 14155.32 | 16703.2776 |  | 0
| Автоматический выключатель TS100L (150kA) FTU 63A 3P2T | 9604.68 | 11333.5224 |  | 0
| Автоматический выключатель TS100L (150kA) FTU 63A 3P3T | 10111.09 | 11931.0862 |  | 0
| Автоматический выключатель TS100L (150kA) FTU 63A 4P3T | 13143.5 | 15509.33 |  | 0
| Автоматический выключатель TS100L (150kA) FTU 63A 4P3T+N/2 | 13649.92 | 16106.9056 |  | 0
| Автоматический выключатель TS100L (150kA) FTU 63A 4P4T | 14155.32 | 16703.2776 |  | 0
| Автоматический выключатель TS100L (150kA) FTU 80A 3P2T | 9604.68 | 11333.5224 |  | 0
| Автоматический выключатель TS100L (150kA) FTU 80A 3P3T | 10111.09 | 11931.0862 |  | 0
| Автоматический выключатель TS100L (150kA) FTU 80A 4P3T | 13143.5 | 15509.33 |  | 0
| Автоматический выключатель TS100L (150kA) FTU 80A 4P3T+N/2 | 13649.92 | 16106.9056 |  | 0
| Автоматический выключатель TS100L (150kA) FTU 80A 4P4T | 14155.32 | 16703.2776 |  | 0
| Автоматический выключатель TS100L (150kA) MTU 1.6A 3P3T | 10111.09 | 11931.0862 |  | 0
| Автоматический выключатель TS100L (150kA) MTU 12A 3P3T | 10111.09 | 11931.0862 |  | 0
| Автоматический выключатель TS100L (150kA) MTU 20A 3P3T | 10111.09 | 11931.0862 |  | 0
| Автоматический выключатель TS100L (150kA) MTU 3.2A 3P3T | 10111.09 | 11931.0862 |  | 0
| Автоматический выключатель TS100L (150kA) MTU 32A 3P3T | 10111.09 | 11931.0862 |  | 0
| Автоматический выключатель TS100L (150kA) MTU 50A 3P3T | 10111.09 | 11931.0862 |  | 0
| Автоматический выключатель TS100L (150kA) MTU 6.3A 3P3T | 10111.09 | 11931.0862 |  | 0
| Автоматический выключатель TS100L (150kA) MTU 63A 3P3T | 10111.09 | 11931.0862 |  | 0
105026000 | Автоматический выключатель TS100N (50kA) ETS23 40A 3P3T | 7299.15 | 8612.997 |  | 0
105026300 | Автоматический выключатель TS100N (50kA) ETS23 80A 3P3T | 7299.15 | 8612.997 |  | 0
| Автоматический выключатель TS100N (50kA) FMU 100A 3P2T | 4314.05 | 5090.579 |  | 0
105011900 | Автоматический выключатель TS100N (50kA) FMU 100A 3P3T | 4540.58 | 5357.8844 |  | 0
| Автоматический выключатель TS100N (50kA) FMU 100A 4P3T | 5902.75 | 6965.245 |  | 0
| Автоматический выключатель TS100N (50kA) FMU 100A 4P3T+N/2 | 6130.28 | 7233.7304 |  | 0
| Автоматический выключатель TS100N (50kA) FMU 100A 4P4T | 6356.81 | 7501.0358 |  | 0
| Автоматический выключатель TS100N (50kA) FMU 40A 3P2T | 3921.41 | 4627.2638 |  | 0
105011500 | Автоматический выключатель TS100N (50kA) FMU 40A 3P3T | 4127.79 | 4870.7922 |  | 0
| Автоматический выключатель TS100N (50kA) FMU 40A 4P3T | 5366.14 | 6332.0452 |  | 0
| Автоматический выключатель TS100N (50kA) FMU 40A 4P3T+N/2 | 5572.52 | 6575.5736 |  | 0
| Автоматический выключатель TS100N (50kA) FMU 40A 4P4T | 5778.92 | 6819.1256 |  | 0
| Автоматический выключатель TS100N (50kA) FMU 50A 3P2T | 3921.41 | 4627.2638 |  | 0
105011600 | Автоматический выключатель TS100N (50kA) FMU 50A 3P3T | 4127.79 | 4870.7922 |  | 0
| Автоматический выключатель TS100N (50kA) FMU 50A 4P3T | 5366.14 | 6332.0452 |  | 0
| Автоматический выключатель TS100N (50kA) FMU 50A 4P3T+N/2 | 5572.52 | 6575.5736 |  | 0
| Автоматический выключатель TS100N (50kA) FMU 50A 4P4T | 5778.92 | 6819.1256 |  | 0
| Автоматический выключатель TS100N (50kA) FMU 63A 3P2T | 4314.05 | 5090.579 |  | 0
105011700 | Автоматический выключатель TS100N (50kA) FMU 63A 3P3T | 4540.58 | 5357.8844 |  | 0
| Автоматический выключатель TS100N (50kA) FMU 63A 4P3T | 5902.75 | 6965.245 |  | 0
| Автоматический выключатель TS100N (50kA) FMU 63A 4P3T+N/2 | 6130.28 | 7233.7304 |  | 0
| Автоматический выключатель TS100N (50kA) FMU 63A 4P4T | 6356.81 | 7501.0358 |  | 0
| Автоматический выключатель TS100N (50kA) FMU 80A 3P2T | 4314.05 | 5090.579 |  | 0
105011800 | Автоматический выключатель TS100N (50kA) FMU 80A 3P3T | 4540.58 | 5357.8844 |  | 0
| Автоматический выключатель TS100N (50kA) FMU 80A 4P3T | 5902.75 | 6965.245 |  | 0
| Автоматический выключатель TS100N (50kA) FMU 80A 4P3T+N/2 | 6130.28 | 7233.7304 |  | 0
| Автоматический выключатель TS100N (50kA) FMU 80A 4P4T | 6356.81 | 7501.0358 |  | 0
| Автоматический выключатель TS100N (50kA) FTU 100A 3P2T | 4117.73 | 4858.9214 |  | 0
| Автоматический выключатель TS100N (50kA) FTU 100A 3P3T | 4334.19 | 5114.3442 |  | 0
| Автоматический выключатель TS100N (50kA) FTU 100A 4P3T | 5633.94 | 6648.0492 |  | 0
| Автоматический выключатель TS100N (50kA) FTU 100A 4P3T+N/2 | 5850.39 | 6903.4602 |  | 0
| Автоматический выключатель TS100N (50kA) FTU 100A 4P4T | 6068.87 | 7161.2666 |  | 0
| Автоматический выключатель TS100N (50kA) FTU 40A 3P2T | 3551.92 | 4191.2656 |  | 0
| Автоматический выключатель TS100N (50kA) FTU 40A 3P3T | 3739.18 | 4412.2324 |  | 0
| Автоматический выключатель TS100N (50kA) FTU 40A 4P3T | 4860.74 | 5735.6732 |  | 0
| Автоматический выключатель TS100N (50kA) FTU 40A 4P3T+N/2 | 5047.99 | 5956.6282 |  | 0
| Автоматический выключатель TS100N (50kA) FTU 40A 4P4T | 5234.25 | 6176.415 |  | 0
| Автоматический выключатель TS100N (50kA) FTU 50A 3P2T | 3551.92 | 4191.2656 |  | 0
| Автоматический выключатель TS100N (50kA) FTU 50A 3P3T | 3739.18 | 4412.2324 |  | 0
| Автоматический выключатель TS100N (50kA) FTU 50A 4P3T | 4860.74 | 5735.6732 |  | 0
| Автоматический выключатель TS100N (50kA) FTU 50A 4P3T+N/2 | 5047.99 | 5956.6282 |  | 0
| Автоматический выключатель TS100N (50kA) FTU 50A 4P4T | 5234.25 | 6176.415 |  | 0
| Автоматический выключатель TS100N (50kA) FTU 63A 3P2T | 4117.73 | 4858.9214 |  | 0
| Автоматический выключатель TS100N (50kA) FTU 63A 3P3T | 4334.19 | 5114.3442 |  | 0
| Автоматический выключатель TS100N (50kA) FTU 63A 4P3T | 5633.94 | 6648.0492 |  | 0
| Автоматический выключатель TS100N (50kA) FTU 63A 4P3T+N/2 | 5850.39 | 6903.4602 |  | 0
| Автоматический выключатель TS100N (50kA) FTU 63A 4P4T | 6068.87 | 7161.2666 |  | 0
| Автоматический выключатель TS100N (50kA) FTU 80A 3P2T | 4117.73 | 4858.9214 |  | 0
| Автоматический выключатель TS100N (50kA) FTU 80A 3P3T | 4334.19 | 5114.3442 |  | 0
| Автоматический выключатель TS100N (50kA) FTU 80A 4P3T | 5633.94 | 6648.0492 |  | 0
| Автоматический выключатель TS100N (50kA) FTU 80A 4P3T+N/2 | 5850.39 | 6903.4602 |  | 0
| Автоматический выключатель TS100N (50kA) FTU 80A 4P4T | 6068.87 | 7161.2666 |  | 0
0105030700 | Автоматический выключатель TS100N MTU 63A 3P3T | 6644.75 | 7840.805 |  | 0
0105028800 | Выключатель-разделитель TS100NA DSU100 100A 3P3T | 4027.12 | 4752.0016 |  | 0
| Автоматический выключатель TS160H (85kA) ATU 100A 3P2T | 8752.94 | 10328.4692 |  | 0
| Автоматический выключатель TS160H (85kA) ATU 100A 3P3T | 9213.04 | 10871.3872 |  | 0
| Автоматический выключатель TS160H (85kA) ATU 100A 4P3T | 11976.65 | 14132.447 |  | 0
| Автоматический выключатель TS160H (85kA) ATU 100A 4P3T+N/2 | 12437.76 | 14676.5568 |  | 0
| Автоматический выключатель TS160H (85kA) ATU 100A 4P4T | 12897.85 | 15219.463 |  | 0
| Автоматический выключатель TS160H (85kA) ATU 125A 3P2T | 8752.94 | 10328.4692 |  | 0
| Автоматический выключатель TS160H (85kA) ATU 125A 3P3T | 9213.04 | 10871.3872 |  | 0
| Автоматический выключатель TS160H (85kA) ATU 125A 4P3T | 11976.65 | 14132.447 |  | 0
| Автоматический выключатель TS160H (85kA) ATU 125A 4P3T+N/2 | 12437.76 | 14676.5568 |  | 0
| Автоматический выключатель TS160H (85kA) ATU 125A 4P4T | 12897.85 | 15219.463 |  | 0
| Автоматический выключатель TS160H (85kA) ATU 160A 3P2T | 8752.94 | 10328.4692 |  | 0
| Автоматический выключатель TS160H (85kA) ATU 160A 3P3T | 9213.04 | 10871.3872 |  | 0
| Автоматический выключатель TS160H (85kA) ATU 160A 4P3T | 11976.65 | 14132.447 |  | 0
| Автоматический выключатель TS160H (85kA) ATU 160A 4P3T+N/2 | 12437.76 | 14676.5568 |  | 0
| Автоматический выключатель TS160H (85kA) ATU 160A 4P4T | 12897.85 | 15219.463 |  | 0
0105027300 | Автоматический выключатель TS160H (85kA) ETS23 160A 3P3T | 10998.06 | 12977.7108 |  | 0
| Автоматический выключатель TS160H (85kA) ETS23 40A 3P3T | 10998.06 | 12977.7108 |  | 0
| Автоматический выключатель TS160H (85kA) ETS23 80A 3P3T | 10998.06 | 12977.7108 |  | 0
| Автоматический выключатель TS160H (85kA) FMU 100A 3P2T | 8154.92 | 9622.8056 |  | 0
| Автоматический выключатель TS160H (85kA) FMU 100A 3P3T | 8583.81 | 10128.8958 |  | 0
| Автоматический выключатель TS160H (85kA) FMU 100A 4P3T | 11159.15 | 13167.797 |  | 0
| Автоматический выключатель TS160H (85kA) FMU 100A 4P3T+N/2 | 11588.04 | 13673.8872 |  | 0
| Автоматический выключатель TS160H (85kA) FMU 100A 4P4T | 12016.92 | 14179.9656 |  | 0
| Автоматический выключатель TS160H (85kA) FMU 125A 3P2T | 8154.92 | 9622.8056 |  | 0
| Автоматический выключатель TS160H (85kA) FMU 125A 3P3T | 8583.81 | 10128.8958 |  | 0
| Автоматический выключатель TS160H (85kA) FMU 125A 4P3T | 11159.15 | 13167.797 |  | 0
| Автоматический выключатель TS160H (85kA) FMU 125A 4P3T+N/2 | 11588.04 | 13673.8872 |  | 0
| Автоматический выключатель TS160H (85kA) FMU 125A 4P4T | 12016.92 | 14179.9656 |  | 0
| Автоматический выключатель TS160H (85kA) FMU 160A 3P2T | 8154.92 | 9622.8056 |  | 0
| Автоматический выключатель TS160H (85kA) FMU 160A 3P3T | 8583.81 | 10128.8958 |  | 0
| Автоматический выключатель TS160H (85kA) FMU 160A 4P3T | 11159.15 | 13167.797 |  | 0
| Автоматический выключатель TS160H (85kA) FMU 160A 4P3T+N/2 | 11588.04 | 13673.8872 |  | 0
| Автоматический выключатель TS160H (85kA) FMU 160A 4P4T | 12016.92 | 14179.9656 |  | 0
| Автоматический выключатель TS160H (85kA) FTU 100A 3P2T | 6629.65 | 7822.987 |  | 0
| Автоматический выключатель TS160H (85kA) FTU 100A 3P3T | 6977.99 | 8234.0282 |  | 0
| Автоматический выключатель TS160H (85kA) FTU 100A 4P3T | 9072.1 | 10705.078 |  | 0
| Автоматический выключатель TS160H (85kA) FTU 100A 4P3T+N/2 | 9421.45 | 11117.311 |  | 0
| Автоматический выключатель TS160H (85kA) FTU 100A 4P4T | 9769.79 | 11528.3522 |  | 0
| Автоматический выключатель TS160H (85kA) FTU 125A 3P2T | 6629.65 | 7822.987 |  | 0
| Автоматический выключатель TS160H (85kA) FTU 125A 3P3T | 6977.99 | 8234.0282 |  | 0
| Автоматический выключатель TS160H (85kA) FTU 125A 4P3T | 9072.1 | 10705.078 |  | 0
| Автоматический выключатель TS160H (85kA) FTU 125A 4P3T+N/2 | 9421.45 | 11117.311 |  | 0
| Автоматический выключатель TS160H (85kA) FTU 125A 4P4T | 9769.79 | 11528.3522 |  | 0
| Автоматический выключатель TS160H (85kA) FTU 160A 3P2T | 7299.15 | 8612.997 |  | 0
| Автоматический выключатель TS160H (85kA) FTU 160A 3P3T | 7682.74 | 9065.6332 |  | 0
| Автоматический выключатель TS160H (85kA) FTU 160A 4P3T | 9988.26 | 11786.1468 |  | 0
| Автоматический выключатель TS160H (85kA) FTU 160A 4P3T+N/2 | 10372.85 | 12239.963 |  | 0
| Автоматический выключатель TS160H (85kA) FTU 160A 4P4T | 10756.44 | 12692.5992 |  | 0
| Автоматический выключатель TS160L (150kA) ATU 100A 3P2T | 11943.43 | 14093.2474 |  | 0
| Автоматический выключатель TS160L (150kA) ATU 100A 3P3T | 12570.65 | 14833.367 |  | 0
| Автоматический выключатель TS160L (150kA) ATU 100A 4P3T | 16343.05 | 19284.799 |  | 0
| Автоматический выключатель TS160L (150kA) ATU 100A 4P3T+N/2 | 16970.28 | 20024.9304 |  | 0
| Автоматический выключатель TS160L (150kA) ATU 100A 4P4T | 17599.52 | 20767.4336 |  | 0
| Автоматический выключатель TS160L (150kA) ATU 125A 3P2T | 13942.9 | 16452.622 |  | 0
| Автоматический выключатель TS160L (150kA) ATU 125A 3P3T | 14676.84 | 17318.6712 |  | 0
| Автоматический выключатель TS160L (150kA) ATU 125A 4P3T | 19079.48 | 22513.7864 |  | 0
| Автоматический выключатель TS160L (150kA) ATU 125A 4P3T+N/2 | 19813.42 | 23379.8356 |  | 0
| Автоматический выключатель TS160L (150kA) ATU 125A 4P4T | 20547.36 | 24245.8848 |  | 0
| Автоматический выключатель TS160L (150kA) ATU 160A 3P2T | 13942.9 | 16452.622 |  | 0
| Автоматический выключатель TS160L (150kA) ATU 160A 3P3T | 14676.84 | 17318.6712 |  | 0
| Автоматический выключатель TS160L (150kA) ATU 160A 4P3T | 19079.48 | 22513.7864 |  | 0
| Автоматический выключатель TS160L (150kA) ATU 160A 4P3T+N/2 | 19813.42 | 23379.8356 |  | 0
| Автоматический выключатель TS160L (150kA) ATU 160A 4P4T | 20547.36 | 24245.8848 |  | 0
| Автоматический выключатель TS160L (150kA) ETS23 160A 3P3T | 15898.06 | 18759.7108 |  | 0
| Автоматический выключатель TS160L (150kA) ETS23 40A 3P3T | 15313.12 | 18069.4816 |  | 0
| Автоматический выключатель TS160L (150kA) ETS23 80A 3P3T | 15313.12 | 18069.4816 |  | 0
| Автоматический выключатель TS160L (150kA) FMU 100A 3P2T | 11346.41 | 13388.7638 |  | 0
| Автоматический выключатель TS160L (150kA) FMU 100A 3P3T | 11944.44 | 14094.4392 |  | 0
| Автоматический выключатель TS160L (150kA) FMU 100A 4P3T | 15527.57 | 18322.5326 |  | 0
| Автоматический выключатель TS160L (150kA) FMU 100A 4P3T+N/2 | 16124.58 | 19027.0044 |  | 0
| Автоматический выключатель TS160L (150kA) FMU 100A 4P4T | 16721.61 | 19731.4998 |  | 0
| Автоматический выключатель TS160L (150kA) FMU 125A 3P2T | 13244.19 | 15628.1442 |  | 0
| Автоматический выключатель TS160L (150kA) FMU 125A 3P3T | 13941.88 | 16451.4184 |  | 0
| Автоматический выключатель TS160L (150kA) FMU 125A 4P3T | 18123.04 | 21385.1872 |  | 0
| Автоматический выключатель TS160L (150kA) FMU 125A 4P3T+N/2 | 18820.74 | 22208.4732 |  | 0
| Автоматический выключатель TS160L (150kA) FMU 125A 4P4T | 19517.43 | 23030.5674 |  | 0
| Автоматический выключатель TS160L (150kA) FMU 160A 3P2T | 13244.19 | 15628.1442 |  | 0
| Автоматический выключатель TS160L (150kA) FMU 160A 3P3T | 13941.88 | 16451.4184 |  | 0
| Автоматический выключатель TS160L (150kA) FMU 160A 4P3T | 18123.04 | 21385.1872 |  | 0
| Автоматический выключатель TS160L (150kA) FMU 160A 4P3T+N/2 | 18820.74 | 22208.4732 |  | 0
| Автоматический выключатель TS160L (150kA) FMU 160A 4P4T | 19517.43 | 23030.5674 |  | 0
| Автоматический выключатель TS160L (150kA) FTU 100A 3P2T | 10777.58 | 12717.5444 |  | 0
| Автоматический выключатель TS160L (150kA) FTU 100A 3P3T | 11345.4 | 13387.572 |  | 0
| Автоматический выключатель TS160L (150kA) FTU 100A 4P3T | 14749.32 | 17404.1976 |  | 0
| Автоматический выключатель TS160L (150kA) FTU 100A 4P3T+N/2 | 15316.14 | 18073.0452 |  | 0
| Автоматический выключатель TS160L (150kA) FTU 100A 4P4T | 15882.96 | 18741.8928 |  | 0
| Автоматический выключатель TS160L (150kA) FTU 125A 3P2T | 12585.75 | 14851.185 |  | 0
| Автоматический выключатель TS160L (150kA) FTU 125A 3P3T | 13248.21 | 15632.8878 |  | 0
| Автоматический выключатель TS160L (150kA) FTU 125A 4P3T | 17221.97 | 20321.9246 |  | 0
| Автоматический выключатель TS160L (150kA) FTU 125A 4P3T+N/2 | 17884.44 | 21103.6392 |  | 0
| Автоматический выключатель TS160L (150kA) FTU 125A 4P4T | 18547.9 | 21886.522 |  | 0
| Автоматический выключатель TS160L (150kA) FTU 160A 3P2T | 12585.75 | 14851.185 |  | 0
| Автоматический выключатель TS160L (150kA) FTU 160A 3P3T | 13248.21 | 15632.8878 |  | 0
| Автоматический выключатель TS160L (150kA) FTU 160A 4P3T | 17221.97 | 20321.9246 |  | 0
| Автоматический выключатель TS160L (150kA) FTU 160A 4P3T+N/2 | 17884.44 | 21103.6392 |  | 0
| Автоматический выключатель TS160L (150kA) FTU 160A 4P4T | 18547.9 | 21886.522 |  | 0
| Автоматический выключатель TS160N (50kA) ATU 100A 3P2T | 5838.32 | 6889.2176 |  | 0
| Автоматический выключатель TS160N (50kA) ATU 100A 3P3T | 6145.38 | 7251.5484 |  | 0
| Автоматический выключатель TS160N (50kA) ATU 100A 4P3T | 7988.79 | 9426.7722 |  | 0
| Автоматический выключатель TS160N (50kA) ATU 100A 4P3T+N/2 | 8295.86 | 9789.1148 |  | 0
| Автоматический выключатель TS160N (50kA) ATU 100A 4P4T | 8602.94 | 10151.4692 |  | 0
| Автоматический выключатель TS160N (50kA) ATU 125A 3P2T | 5838.32 | 6889.2176 |  | 0
105025900 | Автоматический выключатель TS160N (50kA) ATU 125A 3P3T | 6145.38 | 7251.5484 |  | 0
| Автоматический выключатель TS160N (50kA) ATU 125A 4P3T | 7988.79 | 9426.7722 |  | 0
| Автоматический выключатель TS160N (50kA) ATU 125A 4P3T+N/2 | 8295.86 | 9789.1148 |  | 0
| Автоматический выключатель TS160N (50kA) ATU 125A 4P4T | 8602.94 | 10151.4692 |  | 0
| Автоматический выключатель TS160N (50kA) ATU 160A 3P2T | 7838.79 | 9249.7722 |  | 0
105025800 | Автоматический выключатель TS160N (50kA) ATU 160A 3P3T | 8251.56 | 9736.8408 |  | 0
| Автоматический выключатель TS160N (50kA) ATU 160A 4P3T | 10727.23 | 12658.1314 |  | 0
| Автоматический выключатель TS160N (50kA) ATU 160A 4P3T+N/2 | 11140.02 | 13145.2236 |  | 0
| Автоматический выключатель TS160N (50kA) ATU 160A 4P4T | 11552.79 | 13632.2922 |  | 0
105027200 | Автоматический выключатель TS160N (50kA) ETS23 160A 3P3T | 9794.96 | 11558.0528 |  | 0
| Автоматический выключатель TS160N (50kA) ETS23 40A 3P3T | 9794.96 | 11558.0528 |  | 0
| Автоматический выключатель TS160N (50kA) ETS23 80A 3P3T | 9794.96 | 11558.0528 |  | 0
| Автоматический выключатель TS160N (50kA) FMU 100A 3P2T | 5546.35 | 6544.693 |  | 0
| Автоматический выключатель TS160N (50kA) FMU 100A 3P3T | 5838.32 | 6889.2176 |  | 0
| Автоматический выключатель TS160N (50kA) FMU 100A 4P3T | 7590.11 | 8956.3298 |  | 0
| Автоматический выключатель TS160N (50kA) FMU 100A 4P3T+N/2 | 7882.08 | 9300.8544 |  | 0
| Автоматический выключатель TS160N (50kA) FMU 100A 4P4T | 8174.05 | 9645.379 |  | 0
| Автоматический выключатель TS160N (50kA) FMU 125A 3P2T | 5546.35 | 6544.693 |  | 0
0105015000 | Автоматический выключатель TS160N (50kA) FMU 125A 3P3T | 5838.32 | 6889.2176 |  | 0
| Автоматический выключатель TS160N (50kA) FMU 125A 4P3T | 7590.11 | 8956.3298 |  | 0
| Автоматический выключатель TS160N (50kA) FMU 125A 4P3T+N/2 | 7882.08 | 9300.8544 |  | 0
| Автоматический выключатель TS160N (50kA) FMU 125A 4P4T | 8174.05 | 9645.379 |  | 0
| Автоматический выключатель TS160N (50kA) FMU 160A 3P2T | 7444.13 | 8784.0734 |  | 0
105015100 | Автоматический выключатель TS160N (50kA) FMU 160A 3P3T | 7835.76 | 9246.1968 |  | 0
| Автоматический выключатель TS160N (50kA) FMU 160A 4P3T | 10186.59 | 12020.1762 |  | 0
| Автоматический выключатель TS160N (50kA) FMU 160A 4P3T+N/2 | 10577.23 | 12481.1314 |  | 0
| Автоматический выключатель TS160N (50kA) FMU 160A 4P4T | 10968.86 | 12943.2548 |  | 0
| Автоматический выключатель TS160N (50kA) FTU 100A 3P2T | 5266.46 | 6214.4228 |  | 0
| Автоматический выключатель TS160N (50kA) FTU 100A 3P3T | 5543.33 | 6541.1294 |  | 0
| Автоматический выключатель TS160N (50kA) FTU 100A 4P3T | 7207.54 | 8504.8972 |  | 0
| Автоматический выключатель TS160N (50kA) FTU 100A 4P3T+N/2 | 7484.4 | 8831.592 |  | 0
| Автоматический выключатель TS160N (50kA) FTU 100A 4P4T | 7761.26 | 9158.2868 |  | 0
| Автоматический выключатель TS160N (50kA) FTU 125A 3P2T | 5266.46 | 6214.4228 |  | 0
0105003600 | Автоматический выключатель TS160N (50kA) FTU 125A 3P3T | 5543.33 | 6541.1294 |  | 0
| Автоматический выключатель TS160N (50kA) FTU 125A 4P3T | 7207.54 | 8504.8972 |  | 0
| Автоматический выключатель TS160N (50kA) FTU 125A 4P3T+N/2 | 7484.4 | 8831.592 |  | 0
| Автоматический выключатель TS160N (50kA) FTU 125A 4P4T | 7761.26 | 9158.2868 |  | 0
| Автоматический выключатель TS160N (50kA) FTU 160A 3P2T | 7072.63 | 8345.7034 |  | 0
0105003700 | Автоматический выключатель TS160N (50kA) FTU 160A 3P3T | 7445.14 | 8785.2652 |  | 0
| Автоматический выключатель TS160N (50kA) FTU 160A 4P3T | 9679.18 | 11421.4324 |  | 0
| Автоматический выключатель TS160N (50kA) FTU 160A 4P3T+N/2 | 10051.69 | 11860.9942 |  | 0
| Автоматический выключатель TS160N (50kA) FTU 160A 4P4T | 10423.19 | 12299.3642 |  | 0
0105028700 | Выключатель-разделитель TS160NA DSU160 160A 3P3T | 6342.71 | 7484.3978 |  | 0
| Автоматический выключатель TS250H (85kA) ATU 125A 3P2T | 8417.68 | 9932.8624 |  | 0
| Автоматический выключатель TS250H (85kA) ATU 125A 3P3T | 8860.67 | 10455.5906 |  | 0
| Автоматический выключатель TS250H (85kA) ATU 125A 4P3T | 11518.56 | 13591.9008 |  | 0
| Автоматический выключатель TS250H (85kA) ATU 125A 4P3T+N/2 | 11961.55 | 14114.629 |  | 0
| Автоматический выключатель TS250H (85kA) ATU 125A 4P4T | 12404.54 | 14637.3572 |  | 0
| Автоматический выключатель TS250H (85kA) ATU 160A 3P2T | 9638.9 | 11373.902 |  | 0
| Автоматический выключатель TS250H (85kA) ATU 160A 3P3T | 10146.32 | 11972.6576 |  | 0
| Автоматический выключатель TS250H (85kA) ATU 160A 4P3T | 13189.83 | 15563.9994 |  | 0
| Автоматический выключатель TS250H (85kA) ATU 160A 4P3T+N/2 | 13697.23 | 16162.7314 |  | 0
| Автоматический выключатель TS250H (85kA) ATU 160A 4P4T | 14204.65 | 16761.487 |  | 0
| Автоматический выключатель TS250H (85kA) ATU 200A 3P2T | 9638.9 | 11373.902 |  | 0
| Автоматический выключатель TS250H (85kA) ATU 200A 3P3T | 10146.32 | 11972.6576 |  | 0
| Автоматический выключатель TS250H (85kA) ATU 200A 4P3T | 13189.83 | 15563.9994 |  | 0
| Автоматический выключатель TS250H (85kA) ATU 200A 4P3T+N/2 | 13697.23 | 16162.7314 |  | 0
| Автоматический выключатель TS250H (85kA) ATU 200A 4P4T | 14204.65 | 16761.487 |  | 0
| Автоматический выключатель TS250H (85kA) ATU 250A 3P2T | 9729.52 | 11480.8336 |  | 0
0105023200 | Автоматический выключатель TS250H (85kA) ATU 250A 3P3T | 10241.97 | 12085.5246 |  | 0
| Автоматический выключатель TS250H (85kA) ATU 250A 4P3T | 13313.65 | 15710.107 |  | 0
| Автоматический выключатель TS250H (85kA) ATU 250A 4P3T+N/2 | 13826.11 | 16314.8098 |  | 0
| Автоматический выключатель TS250H (85kA) ATU 250A 4P4T | 14337.55 | 16918.309 |  | 0
| Автоматический выключатель TS250H (85kA) ETS23 160A 3P3T | 13171.7 | 15542.606 |  | 0
105028500 | Автоматический выключатель TS250H (85kA) ETS23 250A 3P3T | 13951.95 | 16463.301 |  | 0
| Автоматический выключатель TS250H (85kA) ETS23 40A 3P3T | 13171.7 | 15542.606 |  | 0
| Автоматический выключатель TS250H (85kA) ETS23 80A 3P3T | 13171.7 | 15542.606 |  | 0
| Автоматический выключатель TS250H (85kA) FMU 125A 3P2T | 7993.83 | 9432.7194 |  | 0
| Автоматический выключатель TS250H (85kA) FMU 125A 3P3T | 8414.66 | 9929.2988 |  | 0
| Автоматический выключатель TS250H (85kA) FMU 125A 4P3T | 10938.66 | 12907.6188 |  | 0
| Автоматический выключатель TS250H (85kA) FMU 125A 4P3T+N/2 | 11359.49 | 13404.1982 |  | 0
| Автоматический выключатель TS250H (85kA) FMU 125A 4P4T | 11779.32 | 13899.5976 |  | 0
| Автоматический выключатель TS250H (85kA) FMU 160A 3P2T | 9152.64 | 10800.1152 |  | 0
| Автоматический выключатель TS250H (85kA) FMU 160A 3P3T | 9634.88 | 11369.1584 |  | 0
| Автоматический выключатель TS250H (85kA) FMU 160A 4P3T | 12525.35 | 14779.913 |  | 0
| Автоматический выключатель TS250H (85kA) FMU 160A 4P3T+N/2 | 13007.59 | 15348.9562 |  | 0
| Автоматический выключатель TS250H (85kA) FMU 160A 4P4T | 13488.84 | 15916.8312 |  | 0
| Автоматический выключатель TS250H (85kA) FMU 200A 3P2T | 9152.64 | 10800.1152 |  | 0
| Автоматический выключатель TS250H (85kA) FMU 200A 3P3T | 9634.88 | 11369.1584 |  | 0
| Автоматический выключатель TS250H (85kA) FMU 200A 4P3T | 12525.35 | 14779.913 |  | 0
| Автоматический выключатель TS250H (85kA) FMU 200A 4P3T+N/2 | 13007.59 | 15348.9562 |  | 0
| Автоматический выключатель TS250H (85kA) FMU 200A 4P4T | 13488.84 | 15916.8312 |  | 0
| Автоматический выключатель TS250H (85kA) FMU 250A 3P2T | 9242.23 | 10905.8314 |  | 0
0105021900 | Автоматический выключатель TS250H (85kA) FMU 250A 3P3T | 9729.52 | 11480.8336 |  | 0
| Автоматический выключатель TS250H (85kA) FMU 250A 4P3T | 12648.17 | 14924.8406 |  | 0
| Автоматический выключатель TS250H (85kA) FMU 250A 4P3T+N/2 | 13134.45 | 15498.651 |  | 0
| Автоматический выключатель TS250H (85kA) FMU 250A 4P4T | 13620.72 | 16072.4496 |  | 0
| Автоматический выключатель TS250H (85kA) FTU 125A 3P2T | 7594.14 | 8961.0852 |  | 0
| Автоматический выключатель TS250H (85kA) FTU 125A 3P3T | 7993.83 | 9432.7194 |  | 0
| Автоматический выключатель TS250H (85kA) FTU 125A 4P3T | 10392.99 | 12263.7282 |  | 0
| Автоматический выключатель TS250H (85kA) FTU 125A 4P3T+N/2 | 10791.67 | 12734.1706 |  | 0
| Автоматический выключатель TS250H (85kA) FTU 125A 4P4T | 11191.37 | 13205.8166 |  | 0
| Автоматический выключатель TS250H (85kA) FTU 160A 3P2T | 8696.57 | 10261.9526 |  | 0
| Автоматический выключатель TS250H (85kA) FTU 160A 3P3T | 9154.65 | 10802.487 |  | 0
| Автоматический выключатель TS250H (85kA) FTU 160A 4P3T | 11900.14 | 14042.1652 |  | 0
| Автоматический выключатель TS250H (85kA) FTU 160A 4P3T+N/2 | 12358.23 | 14582.7114 |  | 0
| Автоматический выключатель TS250H (85kA) FTU 160A 4P4T | 12816.31 | 15123.2458 |  | 0
| Автоматический выключатель TS250H (85kA) FTU 200A 3P2T | 8696.57 | 10261.9526 |  | 0
| Автоматический выключатель TS250H (85kA) FTU 200A 3P3T | 9154.65 | 10802.487 |  | 0
| Автоматический выключатель TS250H (85kA) FTU 200A 4P3T | 11900.14 | 14042.1652 |  | 0
| Автоматический выключатель TS250H (85kA) FTU 200A 4P3T+N/2 | 12358.23 | 14582.7114 |  | 0
| Автоматический выключатель TS250H (85kA) FTU 200A 4P4T | 12816.31 | 15123.2458 |  | 0
| Автоматический выключатель TS250H (85kA) FTU 250A 3P2T | 8778.11 | 10358.1698 |  | 0
| Автоматический выключатель TS250H (85kA) FTU 250A 3P3T | 9240.22 | 10903.4596 |  | 0
| Автоматический выключатель TS250H (85kA) FTU 250A 4P3T | 12011.89 | 14174.0302 |  | 0
| Автоматический выключатель TS250H (85kA) FTU 250A 4P3T+N/2 | 12474 | 14719.32 |  | 0
| Автоматический выключатель TS250H (85kA) FTU 250A 4P4T | 12936.11 | 15264.6098 |  | 0
| Автоматический выключатель TS250H (85kA) MTU 100A 3P3T | 7993.83 | 9432.7194 |  | 0
| Автоматический выключатель TS250H (85kA) MTU 160A 3P3T | 9154.65 | 10802.487 |  | 0
| Автоматический выключатель TS250H (85kA) MTU 220A 3P3T | 9154.65 | 10802.487 |  | 0
| Автоматический выключатель TS250L (150kA) ATU 125A 3P2T | 17219.96 | 20319.5528 |  | 0
| Автоматический выключатель TS250L (150kA) ATU 125A 3P3T | 18126.06 | 21388.7508 |  | 0
| Автоматический выключатель TS250L (150kA) ATU 125A 4P3T | 23563.68 | 27805.1424 |  | 0
| Автоматический выключатель TS250L (150kA) ATU 125A 4P3T+N/2 | 24469.78 | 28874.3404 |  | 0
| Автоматический выключатель TS250L (150kA) ATU 125A 4P4T | 25375.88 | 29943.5384 |  | 0
| Автоматический выключатель TS250L (150kA) ATU 160A 3P2T | 19955.38 | 23547.3484 |  | 0
| Автоматический выключатель TS250L (150kA) ATU 160A 3P3T | 21006.46 | 24787.6228 |  | 0
| Автоматический выключатель TS250L (150kA) ATU 160A 4P3T | 27308.9 | 32224.502 |  | 0
| Автоматический выключатель TS250L (150kA) ATU 160A 4P3T+N/2 | 28358.97 | 33463.5846 |  | 0
| Автоматический выключатель TS250L (150kA) ATU 160A 4P4T | 29409.04 | 34702.6672 |  | 0
| Автоматический выключатель TS250L (150kA) ATU 200A 3P2T | 19955.38 | 23547.3484 |  | 0
| Автоматический выключатель TS250L (150kA) ATU 200A 3P3T | 21006.46 | 24787.6228 |  | 0
| Автоматический выключатель TS250L (150kA) ATU 200A 4P3T | 27308.9 | 32224.502 |  | 0
| Автоматический выключатель TS250L (150kA) ATU 200A 4P3T+N/2 | 28358.97 | 33463.5846 |  | 0
| Автоматический выключатель TS250L (150kA) ATU 200A 4P4T | 29409.04 | 34702.6672 |  | 0
| Автоматический выключатель TS250L (150kA) ATU 250A 3P2T | 20071.16 | 23683.9688 |  | 0
| Автоматический выключатель TS250L (150kA) ATU 250A 3P3T | 21127.27 | 24930.1786 |  | 0
| Автоматический выключатель TS250L (150kA) ATU 250A 4P3T | 27464.95 | 32408.641 |  | 0
| Автоматический выключатель TS250L (150kA) ATU 250A 4P3T+N/2 | 28522.07 | 33656.0426 |  | 0
| Автоматический выключатель TS250L (150kA) ATU 250A 4P4T | 29578.18 | 34902.2524 |  | 0
| Автоматический выключатель TS250L (150kA) ETS23 160A 3P3T | 22078.68 | 26052.8424 |  | 0
0105028600 | Автоматический выключатель TS250L (150kA) ETS23 250A 3P3T | 22272.99 | 26282.1282 |  | 0
| Автоматический выключатель TS250L (150kA) ETS23 40A 3P3T | 22078.68 | 26052.8424 |  | 0
| Автоматический выключатель TS250L (150kA) ETS23 80A 3P3T | 22078.68 | 26052.8424 |  | 0
| Автоматический выключатель TS250L (150kA) FMU 125A 3P2T | 16600.79 | 19588.9322 |  | 0
| Автоматический выключатель TS250L (150kA) FMU 125A 3P3T | 17473.67 | 20618.9306 |  | 0
| Автоматический выключатель TS250L (150kA) FMU 125A 4P3T | 22716.98 | 26806.0364 |  | 0
| Автоматический выключатель TS250L (150kA) FMU 125A 4P3T+N/2 | 23589.85 | 27836.023 |  | 0
| Автоматический выключатель TS250L (150kA) FMU 125A 4P4T | 24463.74 | 28867.2132 |  | 0
| Автоматический выключатель TS250L (150kA) FMU 160A 3P2T | 18953.64 | 22365.2952 |  | 0
| Автоматический выключатель TS250L (150kA) FMU 160A 3P3T | 19952.36 | 23543.7848 |  | 0
| Автоматический выключатель TS250L (150kA) FMU 160A 4P3T | 25937.66 | 30606.4388 |  | 0
| Автоматический выключатель TS250L (150kA) FMU 160A 4P3T+N/2 | 26935.38 | 31783.7484 |  | 0
| Автоматический выключатель TS250L (150kA) FMU 160A 4P4T | 27933.1 | 32961.058 |  | 0
| Автоматический выключатель TS250L (150kA) FMU 200A 3P2T | 18953.64 | 22365.2952 |  | 0
| Автоматический выключатель TS250L (150kA) FMU 200A 3P3T | 19952.36 | 23543.7848 |  | 0
| Автоматический выключатель TS250L (150kA) FMU 200A 4P3T | 25937.66 | 30606.4388 |  | 0
| Автоматический выключатель TS250L (150kA) FMU 200A 4P3T+N/2 | 26935.38 | 31783.7484 |  | 0
| Автоматический выключатель TS250L (150kA) FMU 200A 4P4T | 27933.1 | 32961.058 |  | 0
| Автоматический выключатель TS250L (150kA) FMU 250A 3P2T | 19067.4 | 22499.532 |  | 0
| Автоматический выключатель TS250L (150kA) FMU 250A 3P3T | 20070.15 | 23682.777 |  | 0
| Автоматический выключатель TS250L (150kA) FMU 250A 4P3T | 26090.69 | 30787.0142 |  | 0
| Автоматический выключатель TS250L (150kA) FMU 250A 4P3T+N/2 | 27095.46 | 31972.6428 |  | 0
| Автоматический выключатель TS250L (150kA) FMU 250A 4P4T | 28098.21 | 33155.8878 |  | 0
| Автоматический выключатель TS250L (150kA) FTU 125A 3P2T | 15544.68 | 18342.7224 |  | 0
| Автоматический выключатель TS250L (150kA) FTU 125A 3P3T | 16363.19 | 19308.5642 |  | 0
| Автоматический выключатель TS250L (150kA) FTU 125A 4P3T | 21272.25 | 25101.255 |  | 0
| Автоматический выключатель TS250L (150kA) FTU 125A 4P3T+N/2 | 22089.75 | 26065.905 |  | 0
| Автоматический выключатель TS250L (150kA) FTU 125A 4P4T | 22908.26 | 27031.7468 |  | 0
| Автоматический выключатель TS250L (150kA) FTU 160A 3P2T | 18005.25 | 21246.195 |  | 0
| Автоматический выключатель TS250L (150kA) FTU 160A 3P3T | 18952.63 | 22364.1034 |  | 0
| Автоматический выключатель TS250L (150kA) FTU 160A 4P3T | 24638.92 | 29073.9256 |  | 0
| Автоматический выключатель TS250L (150kA) FTU 160A 4P3T+N/2 | 25586.3 | 30191.834 |  | 0
| Автоматический выключатель TS250L (150kA) FTU 160A 4P4T | 26533.68 | 31309.7424 |  | 0
| Автоматический выключатель TS250L (150kA) FTU 200A 3P2T | 18005.25 | 21246.195 |  | 0
| Автоматический выключатель TS250L (150kA) FTU 200A 3P3T | 18952.63 | 22364.1034 |  | 0
| Автоматический выключатель TS250L (150kA) FTU 200A 4P3T | 24638.92 | 29073.9256 |  | 0
| Автоматический выключатель TS250L (150kA) FTU 200A 4P3T+N/2 | 25586.3 | 30191.834 |  | 0
| Автоматический выключатель TS250L (150kA) FTU 200A 4P4T | 26533.68 | 31309.7424 |  | 0
| Автоматический выключатель TS250L (150kA) FTU 250A 3P2T | 18117 | 21378.06 |  | 0
| Автоматический выключатель TS250L (150kA) FTU 250A 3P3T | 19071.43 | 22504.2874 |  | 0
| Автоматический выключатель TS250L (150kA) FTU 250A 4P3T | 24791.95 | 29254.501 |  | 0
| Автоматический выключатель TS250L (150kA) FTU 250A 4P3T+N/2 | 25746.38 | 30380.7284 |  | 0
| Автоматический выключатель TS250L (150kA) FTU 250A 4P4T | 26699.79 | 31505.7522 |  | 0
| Автоматический выключатель TS250L (150kA) MTU 100A 3P3T | 16363.19 | 19308.5642 |  | 0
| Автоматический выключатель TS250L (150kA) MTU 160A 3P3T | 18952.63 | 22364.1034 |  | 0
| Автоматический выключатель TS250L (150kA) MTU 220A 3P3T | 18952.63 | 22364.1034 |  | 0
| Автоматический выключатель TS250N (50kA) ATU 125A 3P2T | 8477.08 | 10002.9544 |  | 0
| Автоматический выключатель TS250N (50kA) ATU 125A 3P3T | 8923.09 | 10529.2462 |  | 0
| Автоматический выключатель TS250N (50kA) ATU 125A 4P3T | 11599.1 | 13686.938 |  | 0
| Автоматический выключатель TS250N (50kA) ATU 125A 4P3T+N/2 | 12046.12 | 14214.4216 |  | 0
| Автоматический выключатель TS250N (50kA) ATU 125A 4P4T | 12492.12 | 14740.7016 |  | 0
| Автоматический выключатель TS250N (50kA) ATU 160A 3P2T | 8477.08 | 10002.9544 |  | 0
| Автоматический выключатель TS250N (50kA) ATU 160A 3P3T | 8923.09 | 10529.2462 |  | 0
| Автоматический выключатель TS250N (50kA) ATU 160A 4P3T | 11599.1 | 13686.938 |  | 0
| Автоматический выключатель TS250N (50kA) ATU 160A 4P3T+N/2 | 12046.12 | 14214.4216 |  | 0
| Автоматический выключатель TS250N (50kA) ATU 160A 4P4T | 12492.12 | 14740.7016 |  | 0
| Автоматический выключатель TS250N (50kA) ATU 200A 3P2T | 8477.08 | 10002.9544 |  | 0
0105022900 | Автоматический выключатель TS250N (50kA) ATU 200A 3P3T | 8923.09 | 10529.2462 |  | 0
| Автоматический выключатель TS250N (50kA) ATU 200A 4P3T | 11599.1 | 13686.938 |  | 0
| Автоматический выключатель TS250N (50kA) ATU 200A 4P3T+N/2 | 12046.12 | 14214.4216 |  | 0
| Автоматический выключатель TS250N (50kA) ATU 200A 4P4T | 12492.12 | 14740.7016 |  | 0
| Автоматический выключатель TS250N (50kA) ATU 250A 3P2T | 9325.8 | 11004.444 |  | 0
105023000 | Автоматический выключатель TS250N (50kA) ATU 250A 3P3T | 9816.1 | 11582.998 |  | 0
| Автоматический выключатель TS250N (50kA) ATU 250A 4P3T | 12760.94 | 15057.9092 |  | 0
| Автоматический выключатель TS250N (50kA) ATU 250A 4P3T+N/2 | 13252.24 | 15637.6432 |  | 0
| Автоматический выключатель TS250N (50kA) ATU 250A 4P4T | 13742.54 | 16216.1972 |  | 0
0105028100 | Автоматический выключатель TS250N (50kA) ETS23 160A 3P3T | 11886.04 | 14025.5272 |  | 0
105028400 | Автоматический выключатель TS250N (50kA) ETS23 250A 3P3T | 12670.32 | 14950.9776 |  | 0
| Автоматический выключатель TS250N (50kA) ETS23 40A 3P3T | 11886.04 | 14025.5272 |  | 0
0105027800 | Автоматический выключатель TS250N (50kA) ETS23 80A 3P3T | 11886.04 | 14025.5272 |  | 0
| Автоматический выключатель TS250N (50kA) FMU 125A 3P2T | 7444.13 | 8784.0734 |  | 0
| Автоматический выключатель TS250N (50kA) FMU 125A 3P3T | 7835.76 | 9246.1968 |  | 0
| Автоматический выключатель TS250N (50kA) FMU 125A 4P3T | 10186.59 | 12020.1762 |  | 0
| Автоматический выключатель TS250N (50kA) FMU 125A 4P3T+N/2 | 10577.23 | 12481.1314 |  | 0
| Автоматический выключатель TS250N (50kA) FMU 125A 4P4T | 10968.86 | 12943.2548 |  | 0
| Автоматический выключатель TS250N (50kA) FMU 160A 3P2T | 7444.13 | 8784.0734 |  | 0
| Автоматический выключатель TS250N (50kA) FMU 160A 3P3T | 7835.76 | 9246.1968 |  | 0
| Автоматический выключатель TS250N (50kA) FMU 160A 4P3T | 10186.59 | 12020.1762 |  | 0
| Автоматический выключатель TS250N (50kA) FMU 160A 4P3T+N/2 | 10577.23 | 12481.1314 |  | 0
| Автоматический выключатель TS250N (50kA) FMU 160A 4P4T | 10968.86 | 12943.2548 |  | 0
| Автоматический выключатель TS250N (50kA) FMU 200A 3P2T | 8477.08 | 10002.9544 |  | 0
0105020900 | Автоматический выключатель TS250N (50kA) FMU 200A 3P3T | 8923.09 | 10529.2462 |  | 0
| Автоматический выключатель TS250N (50kA) FMU 200A 4P3T | 11599.1 | 13686.938 |  | 0
| Автоматический выключатель TS250N (50kA) FMU 200A 4P3T+N/2 | 12046.12 | 14214.4216 |  | 0
| Автоматический выключатель TS250N (50kA) FMU 200A 4P4T | 12492.12 | 14740.7016 |  | 0
| Автоматический выключатель TS250N (50kA) FMU 250A 3P2T | 8477.08 | 10002.9544 |  | 0
0105021000 | Автоматический выключатель TS250N (50kA) FMU 250A 3P3T | 8923.09 | 10529.2462 |  | 0
| Автоматический выключатель TS250N (50kA) FMU 250A 4P3T | 11599.1 | 13686.938 |  | 0
| Автоматический выключатель TS250N (50kA) FMU 250A 4P3T+N/2 | 12046.12 | 14214.4216 |  | 0
| Автоматический выключатель TS250N (50kA) FMU 250A 4P4T | 12492.12 | 14740.7016 |  | 0
| Автоматический выключатель TS250N (50kA) FTU 125A 3P2T | 7298.15 | 8611.817 |  | 0
010509300 | Автоматический выключатель TS250N (50kA) FTU 125A 3P3T | 7681.73 | 9064.4414 |  | 0
| Автоматический выключатель TS250N (50kA) FTU 125A 4P3T | 9986.25 | 11783.775 |  | 0
| Автоматический выключатель TS250N (50kA) FTU 125A 4P3T+N/2 | 10369.83 | 12236.3994 |  | 0
| Автоматический выключатель TS250N (50kA) FTU 125A 4P4T | 10755.43 | 12691.4074 |  | 0
| Автоматический выключатель TS250N (50kA) FTU 160A 3P2T | 7298.15 | 8611.817 |  | 0
0105009400 | Автоматический выключатель TS250N (50kA) FTU 160A 3P3T | 7681.73 | 9064.4414 |  | 0
| Автоматический выключатель TS250N (50kA) FTU 160A 4P3T | 9986.25 | 11783.775 |  | 0
| Автоматический выключатель TS250N (50kA) FTU 160A 4P3T+N/2 | 10369.83 | 12236.3994 |  | 0
| Автоматический выключатель TS250N (50kA) FTU 160A 4P4T | 10755.43 | 12691.4074 |  | 0
| Автоматический выключатель TS250N (50kA) FTU 200A 3P2T | 7682.74 | 9065.6332 |  | 0
105009500 | Автоматический выключатель TS250N (50kA) FTU 200A 3P3T | 8087.46 | 9543.2028 |  | 0
| Автоматический выключатель TS250N (50kA) FTU 200A 4P3T | 10513.8 | 12406.284 |  | 0
| Автоматический выключатель TS250N (50kA) FTU 200A 4P3T+N/2 | 10917.52 | 12882.6736 |  | 0
| Автоматический выключатель TS250N (50kA) FTU 200A 4P4T | 11321.23 | 13359.0514 |  | 0
| Автоматический выключатель TS250N (50kA) FTU 250A 3P2T | 7682.74 | 9065.6332 |  | 0
105009600 | Автоматический выключатель TS250N (50kA) FTU 250A 3P3T | 8087.46 | 9543.2028 |  | 0
| Автоматический выключатель TS250N (50kA) FTU 250A 4P3T | 10513.8 | 12406.284 |  | 0
| Автоматический выключатель TS250N (50kA) FTU 250A 4P3T+N/2 | 10917.52 | 12882.6736 |  | 0
| Автоматический выключатель TS250N (50kA) FTU 250A 4P4T | 11321.23 | 13359.0514 |  | 0
0105024400 | Автоматический выключатель TS250N (50kA) MTU 100A 3P3T | 7681.73 | 9064.4414 |  | 0
0105024700 | Автоматический выключатель TS250N (50kA) MTU 160A 3P3T | 7681.73 | 9064.4414 |  | 0
0105025000 | Автоматический выключатель TS250N (50kA) MTU 220A 3P3T | 8087.46 | 9543.2028 |  | 0
0105025300 | Выключатель-разделитель TS250NA DSU250 250A 3P3T | 6846.1 | 8078.398 |  | 0
| Автоматический выключатель TS400H (85kA) ATU 300A 3P2T | 21843.1 | 25774.858 |  | 0
| Автоматический выключатель TS400H (85kA) ATU 300A 3P3T | 22992.84 | 27131.5512 |  | 0
| Автоматический выключатель TS400H (85kA) ATU 300A 4P3T | 29890.28 | 35270.5304 |  | 0
| Автоматический выключатель TS400H (85kA) ATU 300A 4P3T+N/2 | 31040.02 | 36627.2236 |  | 0
| Автоматический выключатель TS400H (85kA) ATU 300A 4P4T | 32189.76 | 37983.9168 |  | 0
| Автоматический выключатель TS400H (85kA) ATU 400A 3P2T | 21843.1 | 25774.858 |  | 0
0108002800 | Автоматический выключатель TS400H (85kA) ATU 400A 3P3T | 22992.84 | 27131.5512 |  | 0
| Автоматический выключатель TS400H (85kA) ATU 400A 4P3T | 29890.28 | 35270.5304 |  | 0
| Автоматический выключатель TS400H (85kA) ATU 400A 4P3T+N/2 | 31040.02 | 36627.2236 |  | 0
| Автоматический выключатель TS400H (85kA) ATU 400A 4P4T | 32189.76 | 37983.9168 |  | 0
| Автоматический выключатель TS400H (85kA) ETM33 160A 3P3T | 30389.65 | 35859.787 |  | 0
| Автоматический выключатель TS400H (85kA) ETM33 250A 3P3T | 30389.65 | 35859.787 |  | 0
| Автоматический выключатель TS400H (85kA) ETM33 400A 3P3T | 30389.65 | 35859.787 |  | 0
| Автоматический выключатель TS400H (85kA) ETS33 160A 3P3T | 24600.66 | 29028.7788 |  | 0
| Автоматический выключатель TS400H (85kA) ETS33 250A 3P3T | 24600.66 | 29028.7788 |  | 0
| Автоматический выключатель TS400H (85kA) ETS33 400A 3P3T | 24600.66 | 29028.7788 |  | 0
| Автоматический выключатель TS400H (85kA) FMU 300A 3P2T | 20750.74 | 24485.8732 |  | 0
| Автоматический выключатель TS400H (85kA) FMU 300A 3P3T | 21843.1 | 25774.858 |  | 0
| Автоматический выключатель TS400H (85kA) FMU 300A 4P3T | 28396.23 | 33507.5514 |  | 0
| Автоматический выключатель TS400H (85kA) FMU 300A 4P3T+N/2 | 29488.58 | 34796.5244 |  | 0
| Автоматический выключатель TS400H (85kA) FMU 300A 4P4T | 30580.94 | 36085.5092 |  | 0
| Автоматический выключатель TS400H (85kA) FMU 400A 3P2T | 20750.74 | 24485.8732 |  | 0
0108001600 | Автоматический выключатель TS400H (85kA) FMU 400A 3P3T | 21843.1 | 25774.858 |  | 0
| Автоматический выключатель TS400H (85kA) FMU 400A 4P3T | 28396.23 | 33507.5514 |  | 0
| Автоматический выключатель TS400H (85kA) FMU 400A 4P3T+N/2 | 29488.58 | 34796.5244 |  | 0
| Автоматический выключатель TS400H (85kA) FMU 400A 4P4T | 30580.94 | 36085.5092 |  | 0
| Автоматический выключатель TS400H (85kA) FTU 300A 3P2T | 17738.45 | 20931.371 |  | 0
| Автоматический выключатель TS400H (85kA) FTU 300A 3P3T | 18671.74 | 22032.6532 |  | 0
| Автоматический выключатель TS400H (85kA) FTU 300A 4P3T | 24273.46 | 28642.6828 |  | 0
| Автоматический выключатель TS400H (85kA) FTU 300A 4P3T+N/2 | 25207.75 | 29745.145 |  | 0
| Автоматический выключатель TS400H (85kA) FTU 300A 4P4T | 26141.04 | 30846.4272 |  | 0
| Автоматический выключатель TS400H (85kA) FTU 400A 3P2T | 17738.45 | 20931.371 |  | 0
| Автоматический выключатель TS400H (85kA) FTU 400A 3P3T | 18671.74 | 22032.6532 |  | 0
| Автоматический выключатель TS400H (85kA) FTU 400A 4P3T | 24273.46 | 28642.6828 |  | 0
| Автоматический выключатель TS400H (85kA) FTU 400A 4P3T+N/2 | 25207.75 | 29745.145 |  | 0
| Автоматический выключатель TS400H (85kA) FTU 400A 4P4T | 26141.04 | 30846.4272 |  | 0
| Автоматический выключатель TS400H (85kA) MTU 320A 3P3T | 18671.74 | 22032.6532 |  | 0
| Автоматический выключатель TS400L (150kA) ATU 300A 3P2T | 25854.1 | 30507.838 |  | 0
| Автоматический выключатель TS400L (150kA) ATU 300A 3P3T | 27214.26 | 32112.8268 |  | 0
| Автоматический выключатель TS400L (150kA) ATU 300A 4P3T | 35379.25 | 41747.515 |  | 0
| Автоматический выключатель TS400L (150kA) ATU 300A 4P3T+N/2 | 36740.41 | 43353.6838 |  | 0
| Автоматический выключатель TS400L (150kA) ATU 300A 4P4T | 38100.57 | 44958.6726 |  | 0
| Автоматический выключатель TS400L (150kA) ATU 400A 3P2T | 25854.1 | 30507.838 |  | 0
| Автоматический выключатель TS400L (150kA) ATU 400A 3P3T | 27214.26 | 32112.8268 |  | 0
| Автоматический выключатель TS400L (150kA) ATU 400A 4P3T | 35379.25 | 41747.515 |  | 0
| Автоматический выключатель TS400L (150kA) ATU 400A 4P3T+N/2 | 36740.41 | 43353.6838 |  | 0
| Автоматический выключатель TS400L (150kA) ATU 400A 4P4T | 38100.57 | 44958.6726 |  | 0
| Автоматический выключатель TS400L (150kA) ETM33 160A 3P3T | 34905.05 | 41187.959 |  | 0
| Автоматический выключатель TS400L (150kA) ETM33 250A 3P3T | 34905.05 | 41187.959 |  | 0
| Автоматический выключатель TS400L (150kA) ETM33 400A 3P3T | 34905.05 | 41187.959 |  | 0
| Автоматический выключатель TS400L (150kA) ETS33 160A 3P3T | 29121.1 | 34362.898 |  | 0
| Автоматический выключатель TS400L (150kA) ETS33 250A 3P3T | 29121.1 | 34362.898 |  | 0
| Автоматический выключатель TS400L (150kA) ETS33 400A 3P3T | 29121.1 | 34362.898 |  | 0
| Автоматический выключатель TS400L (150kA) FMU 300A 3P2T | 24558.38 | 28978.8884 |  | 0
| Автоматический выключатель TS400L (150kA) FMU 300A 3P3T | 25850.08 | 30503.0944 |  | 0
| Автоматический выключатель TS400L (150kA) FMU 300A 4P3T | 33605.3 | 39654.254 |  | 0
| Автоматический выключатель TS400L (150kA) FMU 300A 4P3T+N/2 | 34898.01 | 41179.6518 |  | 0
| Автоматический выключатель TS400L (150kA) FMU 300A 4P4T | 36189.7 | 42703.846 |  | 0
| Автоматический выключатель TS400L (150kA) FMU 400A 3P2T | 24558.38 | 28978.8884 |  | 0
| Автоматический выключатель TS400L (150kA) FMU 400A 3P3T | 25850.08 | 30503.0944 |  | 0
| Автоматический выключатель TS400L (150kA) FMU 400A 4P3T | 33605.3 | 39654.254 |  | 0
| Автоматический выключатель TS400L (150kA) FMU 400A 4P3T+N/2 | 34898.01 | 41179.6518 |  | 0
| Автоматический выключатель TS400L (150kA) FMU 400A 4P4T | 36189.7 | 42703.846 |  | 0
| Автоматический выключатель TS400L (150kA) FTU 300A 3P2T | 23332.12 | 27531.9016 |  | 0
| Автоматический выключатель TS400L (150kA) FTU 300A 3P3T | 24560.39 | 28981.2602 |  | 0
| Автоматический выключатель TS400L (150kA) FTU 300A 4P3T | 31929.01 | 37676.2318 |  | 0
| Автоматический выключатель TS400L (150kA) FTU 300A 4P3T+N/2 | 33157.28 | 39125.5904 |  | 0
| Автоматический выключатель TS400L (150kA) FTU 300A 4P4T | 34384.55 | 40573.769 |  | 0
| Автоматический выключатель TS400L (150kA) FTU 400A 3P2T | 23451.92 | 27673.2656 |  | 0
| Автоматический выключатель TS400L (150kA) FTU 400A 3P3T | 24686.23 | 29129.7514 |  | 0
| Автоматический выключатель TS400L (150kA) FTU 400A 4P3T | 32092.1 | 37868.678 |  | 0
| Автоматический выключатель TS400L (150kA) FTU 400A 4P3T+N/2 | 33327.43 | 39326.3674 |  | 0
| Автоматический выключатель TS400L (150kA) FTU 400A 4P4T | 34560.74 | 40781.6732 |  | 0
| Автоматический выключатель TS400L (150kA) MTU 320A 3P3T | 24560.39 | 28981.2602 |  | 0
| Автоматический выключатель TS400N (65kA) ATU 300A 3P2T | 17141.43 | 20226.8874 |  | 0
108002500 | Автоматический выключатель TS400N (65kA) ATU 300A 3P3T | 18044.51 | 21292.5218 |  | 0
| Автоматический выключатель TS400N (65kA) ATU 300A 4P3T | 23456.96 | 27679.2128 |  | 0
| Автоматический выключатель TS400N (65kA) ATU 300A 4P3T+N/2 | 24359.04 | 28743.6672 |  | 0
| Автоматический выключатель TS400N (65kA) ATU 300A 4P4T | 25261.1 | 29808.098 |  | 0
| Автоматический выключатель TS400N (65kA) ATU 400A 3P2T | 17141.43 | 20226.8874 |  | 0
108002600 | Автоматический выключатель TS400N (65kA) ATU 400A 3P3T | 18044.51 | 21292.5218 |  | 0
| Автоматический выключатель TS400N (65kA) ATU 400A 4P3T | 23456.96 | 27679.2128 |  | 0
| Автоматический выключатель TS400N (65kA) ATU 400A 4P3T+N/2 | 24359.04 | 28743.6672 |  | 0
| Автоматический выключатель TS400N (65kA) ATU 400A 4P4T | 25261.1 | 29808.098 |  | 0
0108025500 | Автоматический выключатель TS400N (65kA) ETM33 160A 3P3T | 27243.46 | 32147.2828 |  | 0
0108010800 | Автоматический выключатель TS400N (65kA) ETM33 160A E 3P3T | 31960.1 | 37712.918 |  | 0
0108006900 | Автоматический выключатель TS400N (65kA) ETM33 250A 3P3T | 27243.46 | 32147.2828 |  | 0
0108011100 | Автоматический выключатель TS400N (65kA) ETM33 250A E 3P3T | 31960.1 | 37712.918 |  | 0
108007200 | Автоматический выключатель TS400N (65kA) ETM33 400A 3P3T | 27243.46 | 32147.2828 |  | 0
0108011400 | Автоматический выключатель TS400N (65kA) ETM33 400A E 3P3T | 31960.1 | 37712.918 |  | 0
| Автоматический выключатель TS400N (65kA) ETS33 160A 3P3T | 21449.44 | 25310.3392 |  | 0
0108004800 | Автоматический выключатель TS400N (65kA) ETS33 250A 3P3T | 21449.44 | 25310.3392 |  | 0
108005100 | Автоматический выключатель TS400N (65kA) ETS33 400A 3P3T | 21449.44 | 25310.3392 |  | 0
| Автоматический выключатель TS400N (65kA) FMU 300A 3P2T | 16287.68 | 19219.4624 |  | 0
0108001300 | Автоматический выключатель TS400N (65kA) FMU 300A 3P3T | 17144.45 | 20230.451 |  | 0
| Автоматический выключатель TS400N (65kA) FMU 300A 4P3T | 22288.09 | 26299.9462 |  | 0
| Автоматический выключатель TS400N (65kA) FMU 300A 4P3T+N/2 | 23144.86 | 27310.9348 |  | 0
| Автоматический выключатель TS400N (65kA) FMU 300A 4P4T | 24001.63 | 28321.9234 |  | 0
| Автоматический выключатель TS400N (65kA) FMU 400A 3P2T | 16287.68 | 19219.4624 |  | 0
0108001400 | Автоматический выключатель TS400N (65kA) FMU 400A 3P3T | 17144.45 | 20230.451 |  | 0
| Автоматический выключатель TS400N (65kA) FMU 400A 4P3T | 22288.09 | 26299.9462 |  | 0
| Автоматический выключатель TS400N (65kA) FMU 400A 4P3T+N/2 | 23144.86 | 27310.9348 |  | 0
| Автоматический выключатель TS400N (65kA) FMU 400A 4P4T | 24001.63 | 28321.9234 |  | 0
| Автоматический выключатель TS400N (65kA) FTU 300A 3P2T | 15469.17 | 18253.6206 |  | 0
0108000100 | Автоматический выключатель TS400N (65kA) FTU 300A 3P3T | 16283.65 | 19214.707 |  | 0
| Автоматический выключатель TS400N (65kA) FTU 300A 4P3T | 21168.55 | 24978.889 |  | 0
| Автоматический выключатель TS400N (65kA) FTU 300A 4P3T+N/2 | 21983.04 | 25939.9872 |  | 0
| Автоматический выключатель TS400N (65kA) FTU 300A 4P4T | 22797.52 | 26901.0736 |  | 0
| Автоматический выключатель TS400N (65kA) FTU 400A 3P2T | 15469.17 | 18253.6206 |  | 0
108000200 | Автоматический выключатель TS400N (65kA) FTU 400A 3P3T | 16283.65 | 19214.707 |  | 0
| Автоматический выключатель TS400N (65kA) FTU 400A 4P3T | 21168.55 | 24978.889 |  | 0
| Автоматический выключатель TS400N (65kA) FTU 400A 4P3T+N/2 | 21983.04 | 25939.9872 |  | 0
| Автоматический выключатель TS400N (65kA) FTU 400A 4P4T | 22797.52 | 26901.0736 |  | 0
0108003700 | Автоматический выключатель TS400N (65kA) MTU 320A 3P3T | 16283.65 | 19214.707 |  | 0
0108004300 | Выключатель-разделитель TS400NA DSU400 400A 3P3T | 13792.88 | 16275.5984 |  | 0
| Автоматический выключатель TS630H (85kA) ATU 500A 3P2T | 29936.59 | 35325.1762 |  | 0
00108003300 | Автоматический выключатель TS630H (85kA) ATU 500A 3P3T | 31512.21 | 37184.4078 |  | 0
| Автоматический выключатель TS630H (85kA) ATU 500A 4P3T | 40965.86 | 48339.7148 |  | 0
| Автоматический выключатель TS630H (85kA) ATU 500A 4P3T+N/2 | 42541.48 | 50198.9464 |  | 0
| Автоматический выключатель TS630H (85kA) ATU 500A 4P4T | 44117.08 | 52058.1544 |  | 0
| Автоматический выключатель TS630H (85kA) ATU 630A 3P2T | 29936.59 | 35325.1762 |  | 0
0108003400 | Автоматический выключатель TS630H (85kA) ATU 630A 3P3T | 31512.21 | 37184.4078 |  | 0
| Автоматический выключатель TS630H (85kA) ATU 630A 4P3T | 40965.86 | 48339.7148 |  | 0
| Автоматический выключатель TS630H (85kA) ATU 630A 4P3T+N/2 | 42541.48 | 50198.9464 |  | 0
| Автоматический выключатель TS630H (85kA) ATU 630A 4P4T | 44117.08 | 52058.1544 |  | 0
| Автоматический выключатель TS630H (85kA) ETM33 160A 3P3T | 39483.88 | 46590.9784 |  | 0
| Автоматический выключатель TS630H (85kA) ETM33 250A 3P3T | 39483.88 | 46590.9784 |  | 0
| Автоматический выключатель TS630H (85kA) ETM33 400A 3P3T | 39483.88 | 46590.9784 |  | 0
108008400 | Автоматический выключатель TS630H (85kA) ETM33 630A 3P3T | 39483.88 | 46590.9784 |  | 0
| Автоматический выключатель TS630H (85kA) ETS33 160A 3P3T | 33695.9 | 39761.162 |  | 0
| Автоматический выключатель TS630H (85kA) ETS33 250A 3P3T | 33695.9 | 39761.162 |  | 0
| Автоматический выключатель TS630H (85kA) ETS33 400A 3P3T | 33695.9 | 39761.162 |  | 0
| Автоматический выключатель TS630H (85kA) ETS33 630A 3P3T | 33695.9 | 39761.162 |  | 0
| Автоматический выключатель TS630H (85kA) FMU 500A 3P2T | 28436.5 | 33555.07 |  | 0
0108002100 | Автоматический выключатель TS630H (85kA) FMU 500A 3P3T | 29932.56 | 35320.4208 |  | 0
| Автоматический выключатель TS630H (85kA) FMU 500A 4P3T | 38913.04 | 45917.3872 |  | 0
| Автоматический выключатель TS630H (85kA) FMU 500A 4P3T+N/2 | 40410.12 | 47683.9416 |  | 0
| Автоматический выключатель TS630H (85kA) FMU 500A 4P4T | 41906.19 | 49449.3042 |  | 0
| Автоматический выключатель TS630H (85kA) FMU 630A 3P2T | 28436.5 | 33555.07 |  | 0
0108002200 | Автоматический выключатель TS630H (85kA) FMU 630A 3P3T | 29932.56 | 35320.4208 |  | 0
| Автоматический выключатель TS630H (85kA) FMU 630A 4P3T | 38913.04 | 45917.3872 |  | 0
| Автоматический выключатель TS630H (85kA) FMU 630A 4P3T+N/2 | 40410.12 | 47683.9416 |  | 0
| Автоматический выключатель TS630H (85kA) FMU 630A 4P4T | 41906.19 | 49449.3042 |  | 0
| Автоматический выключатель TS630H (85kA) FTU 500A 3P2T | 27016.94 | 31879.9892 |  | 0
| Автоматический выключатель TS630H (85kA) FTU 500A 3P3T | 28439.51 | 33558.6218 |  | 0
| Автоматический выключатель TS630H (85kA) FTU 500A 4P3T | 36969.96 | 43624.5528 |  | 0
| Автоматический выключатель TS630H (85kA) FTU 500A 4P3T+N/2 | 38392.54 | 45303.1972 |  | 0
| Автоматический выключатель TS630H (85kA) FTU 500A 4P4T | 39814.1 | 46980.638 |  | 0
| Автоматический выключатель TS630H (85kA) FTU 630A 3P2T | 27016.94 | 31879.9892 |  | 0
| Автоматический выключатель TS630H (85kA) FTU 630A 3P3T | 28439.51 | 33558.6218 |  | 0
| Автоматический выключатель TS630H (85kA) FTU 630A 4P3T | 36969.96 | 43624.5528 |  | 0
| Автоматический выключатель TS630H (85kA) FTU 630A 4P3T+N/2 | 38392.54 | 45303.1972 |  | 0
| Автоматический выключатель TS630H (85kA) FTU 630A 4P4T | 39814.1 | 46980.638 |  | 0
| Автоматический выключатель TS630H (85kA) MTU 500A 3P3T | 28439.51 | 33558.6218 |  | 0
| Автоматический выключатель TS630L (150kA) ATU 500A 3P2T | 35121.5 | 41443.37 |  | 0
| Автоматический выключатель TS630L (150kA) ATU 500A 3P3T | 36969.96 | 43624.5528 |  | 0
| Автоматический выключатель TS630L (150kA) ATU 500A 4P3T | 48061.65 | 56712.747 |  | 0
| Автоматический выключатель TS630L (150kA) ATU 500A 4P3T+N/2 | 49910.09 | 58893.9062 |  | 0
| Автоматический выключатель TS630L (150kA) ATU 500A 4P4T | 51758.54 | 61075.0772 |  | 0
| Автоматический выключатель TS630L (150kA) ATU 630A 3P2T | 35121.5 | 41443.37 |  | 0
| Автоматический выключатель TS630L (150kA) ATU 630A 3P3T | 36969.96 | 43624.5528 |  | 0
| Автоматический выключатель TS630L (150kA) ATU 630A 4P3T | 48061.65 | 56712.747 |  | 0
| Автоматический выключатель TS630L (150kA) ATU 630A 4P3T+N/2 | 49910.09 | 58893.9062 |  | 0
| Автоматический выключатель TS630L (150kA) ATU 630A 4P4T | 51758.54 | 61075.0772 |  | 0
| Автоматический выключатель TS630L (150kA) ETM33 160A 3P3T | 45326.23 | 53484.9514 |  | 0
| Автоматический выключатель TS630L (150kA) ETM33 250A 3P3T | 45326.23 | 53484.9514 |  | 0
| Автоматический выключатель TS630L (150kA) ETM33 400A 3P3T | 45326.23 | 53484.9514 |  | 0
| Автоматический выключатель TS630L (150kA) ETM33 630A 3P3T | 45326.23 | 53484.9514 |  | 0
0108006500 | Автоматический выключатель TS630L (150kA) ETS33 160A 3P3T | 39536.23 | 46652.7514 |  | 0
| Автоматический выключатель TS630L (150kA) ETS33 250A 3P3T | 39536.23 | 46652.7514 |  | 0
| Автоматический выключатель TS630L (150kA) ETS33 400A 3P3T | 39536.23 | 46652.7514 |  | 0
| Автоматический выключатель TS630L (150kA) ETS33 630A 3P3T | 39536.23 | 46652.7514 |  | 0
| Автоматический выключатель TS630L (150kA) FMU 500A 3P2T | 33367.7 | 39373.886 |  | 0
| Автоматический выключатель TS630L (150kA) FMU 500A 3P3T | 35122.52 | 41444.5736 |  | 0
| Автоматический выключатель TS630L (150kA) FMU 500A 4P3T | 45660.48 | 53879.3664 |  | 0
| Автоматический выключатель TS630L (150kA) FMU 500A 4P3T+N/2 | 47415.29 | 55950.0422 |  | 0
| Автоматический выключатель TS630L (150kA) FMU 500A 4P4T | 49172.12 | 58023.1016 |  | 0
| Автоматический выключатель TS630L (150kA) FMU 630A 3P2T | 33367.7 | 39373.886 |  | 0
| Автоматический выключатель TS630L (150kA) FMU 630A 3P3T | 35122.52 | 41444.5736 |  | 0
| Автоматический выключатель TS630L (150kA) FMU 630A 4P3T | 45660.48 | 53879.3664 |  | 0
| Автоматический выключатель TS630L (150kA) FMU 630A 4P3T+N/2 | 47415.29 | 55950.0422 |  | 0
| Автоматический выключатель TS630L (150kA) FMU 630A 4P4T | 49172.12 | 58023.1016 |  | 0
| Автоматический выключатель TS630L (150kA) FTU 500A 3P2T | 31702.48 | 37408.9264 |  | 0
| Автоматический выключатель TS630L (150kA) FTU 500A 3P3T | 33370.72 | 39377.4496 |  | 0
| Автоматический выключатель TS630L (150kA) FTU 500A 4P3T | 43382.14 | 51190.9252 |  | 0
| Автоматический выключатель TS630L (150kA) FTU 500A 4P3T+N/2 | 45051.38 | 53160.6284 |  | 0
| Автоматический выключатель TS630L (150kA) FTU 500A 4P4T | 46719.61 | 55129.1398 |  | 0
| Автоматический выключатель TS630L (150kA) FTU 630A 3P2T | 31702.48 | 37408.9264 |  | 0
| Автоматический выключатель TS630L (150kA) FTU 630A 3P3T | 33370.72 | 39377.4496 |  | 0
| Автоматический выключатель TS630L (150kA) FTU 630A 4P3T | 43382.14 | 51190.9252 |  | 0
| Автоматический выключатель TS630L (150kA) FTU 630A 4P3T+N/2 | 45051.38 | 53160.6284 |  | 0
| Автоматический выключатель TS630L (150kA) FTU 630A 4P4T | 46719.61 | 55129.1398 |  | 0
| Автоматический выключатель TS630L (150kA) MTU 500A 3P3T | 33370.72 | 39377.4496 |  | 0
| Автоматический выключатель TS630N (65kA) ATU 500A 3P2T | 26507.5 | 31278.85 |  | 0
108003100 | Автоматический выключатель TS630N (65kA) ATU 500A 3P3T | 27902.9 | 32925.422 |  | 0
| Автоматический выключатель TS630N (65kA) ATU 500A 4P3T | 36274.27 | 42803.6386 |  | 0
| Автоматический выключатель TS630N (65kA) ATU 500A 4P3T+N/2 | 37668.66 | 44449.0188 |  | 0
| Автоматический выключатель TS630N (65kA) ATU 500A 4P4T | 39064.06 | 46095.5908 |  | 0
| Автоматический выключатель TS630N (65kA) ATU 630A 3P2T | 26507.5 | 31278.85 |  | 0
108003200 | Автоматический выключатель TS630N (65kA) ATU 630A 3P3T | 27902.9 | 32925.422 |  | 0
| Автоматический выключатель TS630N (65kA) ATU 630A 4P3T | 36274.27 | 42803.6386 |  | 0
| Автоматический выключатель TS630N (65kA) ATU 630A 4P3T+N/2 | 37668.66 | 44449.0188 |  | 0
| Автоматический выключатель TS630N (65kA) ATU 630A 4P4T | 39064.06 | 46095.5908 |  | 0
| Автоматический выключатель TS630N (65kA) ETM33 160A 3P3T | 35640 | 42055.2 |  | 0
| Автоматический выключатель TS630N (65kA) ETM33 250A 3P3T | 35640 | 42055.2 |  | 0
| Автоматический выключатель TS630N (65kA) ETM33 400A 3P3T | 35640 | 42055.2 |  | 0
0108008400 | Автоматический выключатель TS630N (65kA) ETM33 630A 3P3T | 35640 | 42055.2 |  | 0
0108012600 | Автоматический выключатель TS630N (65kA) ETM33 630A E 3P3T | 35827.13 | 42276.0134 |  | 0
| Автоматический выключатель TS630N (65kA) ETS33 160A 3P3T | 29845.98 | 35218.2564 |  | 0
| Автоматический выключатель TS630N (65kA) ETS33 250A 3P3T | 29845.98 | 35218.2564 |  | 0
0108006000 | Автоматический выключатель TS630N (65kA) ETS33 400A 3P3T | 29845.98 | 35218.2564 |  | 0
108006300 | Автоматический выключатель TS630N (65kA) ETS33 630A 3P3T | 29845.98 | 35218.2564 |  | 0
| Автоматический выключатель TS630N (65kA) FMU 500A 3P2T | 25180.56 | 29713.0608 |  | 0
0108001900 | Автоматический выключатель TS630N (65kA) FMU 500A 3P3T | 26506.49 | 31277.6582 |  | 0
| Автоматический выключатель TS630N (65kA) FMU 500A 4P3T | 34458.04 | 40660.4872 |  | 0
| Автоматический выключатель TS630N (65kA) FMU 500A 4P3T+N/2 | 35783.97 | 42225.0846 |  | 0
| Автоматический выключатель TS630N (65kA) FMU 500A 4P4T | 37108.9 | 43788.502 |  | 0
| Автоматический выключатель TS630N (65kA) FMU 630A 3P2T | 25180.56 | 29713.0608 |  | 0
0108002000 | Автоматический выключатель TS630N (65kA) FMU 630A 3P3T | 26506.49 | 31277.6582 |  | 0
| Автоматический выключатель TS630N (65kA) FMU 630A 4P3T | 34458.04 | 40660.4872 |  | 0
| Автоматический выключатель TS630N (65kA) FMU 630A 4P3T+N/2 | 35783.97 | 42225.0846 |  | 0
| Автоматический выключатель TS630N (65kA) FMU 630A 4P4T | 37108.9 | 43788.502 |  | 0
| Автоматический выключатель TS630N (65kA) FTU 500A 3P2T | 23925.11 | 28231.6298 |  | 0
0108000700 | Автоматический выключатель TS630N (65kA) FTU 500A 3P3T | 25184.59 | 29717.8162 |  | 0
| Автоматический выключатель TS630N (65kA) FTU 500A 4P3T | 32740.48 | 38633.7664 |  | 0
| Автоматический выключатель TS630N (65kA) FTU 500A 4P3T+N/2 | 33998.95 | 40118.761 |  | 0
| Автоматический выключатель TS630N (65kA) FTU 500A 4P4T | 35258.43 | 41604.9474 |  | 0
| Автоматический выключатель TS630N (65kA) FTU 630A 3P2T | 23925.11 | 28231.6298 |  | 0
0108000800 | Автоматический выключатель TS630N (65kA) FTU 630A 3P3T | 24422.46 | 28818.5028 |  | 0
| Автоматический выключатель TS630N (65kA) FTU 630A 4P3T | 32740.48 | 38633.7664 |  | 0
| Автоматический выключатель TS630N (65kA) FTU 630A 4P3T+N/2 | 33998.95 | 40118.761 |  | 0
| Автоматический выключатель TS630N (65kA) FTU 630A 4P4T | 35258.43 | 41604.9474 |  | 0
0108004000 | Автоматический выключатель TS630N (65kA) MTU 500A 3P3T | 25184.59 | 29717.8162 |  | 0
0108004400 | Выключатель-разделитель TS630NA DSU630 630A 3P3T | 20739.66 | 24472.7988 |  | 0
| Автоматический выключатель TS800H (100kA) ATU 800A 3P2T | 31314.88 | 36951.5584 |  | 0
111001400 | Автоматический выключатель TS800H (100kA) ATU 800A 3P3T | 32962.97 | 38896.3046 |  | 0
| Автоматический выключатель TS800H (100kA) ATU 800A 4P3T | 42852.57 | 50566.0326 |  | 0
| Автоматический выключатель TS800H (100kA) ATU 800A 4P3T+N/2 | 44500.67 | 52510.7906 |  | 0
| Автоматический выключатель TS800H (100kA) ATU 800A 4P4T | 46148.76 | 54455.5368 |  | 0
| Автоматический выключатель TS800H (100kA) ETM43 630A 3P3T | 46346.09 | 54688.3862 |  | 0
| Автоматический выключатель TS800H (100kA) ETM43 800A 3P3T | 46346.09 | 54688.3862 |  | 0
| Автоматический выключатель TS800H (100kA) ETS43 630A 3P3T | 36626.65 | 43219.447 |  | 0
| Автоматический выключатель TS800H (100kA) ETS43 800A 3P3T | 36626.65 | 43219.447 |  | 0
| Автоматический выключатель TS800H (100kA) FMU 800A 3P2T | 28180.77 | 33253.3086 |  | 0
| Автоматический выключатель TS800H (100kA) FMU 800A 3P3T | 29664.77 | 35004.4286 |  | 0
| Автоматический выключатель TS800H (100kA) FMU 800A 4P3T | 38564.69 | 45506.3342 |  | 0
| Автоматический выключатель TS800H (100kA) FMU 800A 4P3T+N/2 | 40047.68 | 47256.2624 |  | 0
| Автоматический выключатель TS800H (100kA) FMU 800A 4P4T | 41530.67 | 49006.1906 |  | 0
| Автоматический выключатель TS800H (100kA) FTU 700A 3P2T | 25363.8 | 29929.284 |  | 0
| Автоматический выключатель TS800H (100kA) FTU 700A 3P3T | 26698.79 | 31504.5722 |  | 0
| Автоматический выключатель TS800H (100kA) FTU 700A 4P3T | 34708.73 | 40956.3014 |  | 0
| Автоматический выключатель TS800H (100kA) FTU 700A 4P3T+N/2 | 36042.71 | 42530.3978 |  | 0
| Автоматический выключатель TS800H (100kA) FTU 700A 4P4T | 37377.7 | 44105.686 |  | 0
| Автоматический выключатель TS800H (100kA) FTU 800A 3P2T | 25363.8 | 29929.284 |  | 0
| Автоматический выключатель TS800H (100kA) FTU 800A 3P3T | 26698.79 | 31504.5722 |  | 0
| Автоматический выключатель TS800H (100kA) FTU 800A 4P3T | 34708.73 | 40956.3014 |  | 0
| Автоматический выключатель TS800H (100kA) FTU 800A 4P3T+N/2 | 36042.71 | 42530.3978 |  | 0
| Автоматический выключатель TS800H (100kA) FTU 800A 4P4T | 37377.7 | 44105.686 |  | 0
| Автоматический выключатель TS800H (100kA) MTU 630A 3P3T | 26698.79 | 31504.5722 |  | 0
| Автоматический выключатель TS800L (150kA) ATU 800A 3P2T | 76521.29 | 90295.1222 |  | 0
| Автоматический выключатель TS800L (150kA) ATU 800A 3P3T | 80548.41 | 95047.1238 |  | 0
| Автоматический выключатель TS800L (150kA) ATU 800A 4P3T | 104714.15 | 123562.697 |  | 0
| Автоматический выключатель TS800L (150kA) ATU 800A 4P3T+N/2 | 108741.26 | 128314.6868 |  | 0
| Автоматический выключатель TS800L (150kA) ATU 800A 4P4T | 112768.38 | 133066.6884 |  | 0
| Автоматический выключатель TS800L (150kA) ETM43 630A 3P3T | 113248.62 | 133633.3716 |  | 0
| Автоматический выключатель TS800L (150kA) ETM43 800A 3P3T | 113248.62 | 133633.3716 |  | 0
| Автоматический выключатель TS800L (150kA) ETS43 630A 3P3T | 89498.68 | 105608.4424 |  | 0
| Автоматический выключатель TS800L (150kA) ETS43 800A 3P3T | 89498.68 | 105608.4424 |  | 0
| Автоматический выключатель TS800L (150kA) FMU 800A 3P2T | 68866.75 | 81262.765 |  | 0
| Автоматический выключатель TS800L (150kA) FMU 800A 3P3T | 72491.16 | 85539.5688 |  | 0
| Автоматический выключатель TS800L (150kA) FMU 800A 4P3T | 94238.61 | 111201.5598 |  | 0
| Автоматический выключатель TS800L (150kA) FMU 800A 4P3T+N/2 | 97863.01 | 115478.3518 |  | 0
| Автоматический выключатель TS800L (150kA) FMU 800A 4P4T | 101487.42 | 119755.1556 |  | 0
| Автоматический выключатель TS800L (150kA) FTU 700A 3P2T | 61976.35 | 73132.093 |  | 0
| Автоматический выключатель TS800L (150kA) FTU 700A 3P3T | 65238.32 | 76981.2176 |  | 0
| Автоматический выключатель TS800L (150kA) FTU 700A 4P3T | 84810.11 | 100075.9298 |  | 0
| Автоматический выключатель TS800L (150kA) FTU 700A 4P3T+N/2 | 88072.08 | 103925.0544 |  | 0
| Автоматический выключатель TS800L (150kA) FTU 700A 4P4T | 91334.05 | 107774.179 |  | 0
| Автоматический выключатель TS800L (150kA) FTU 800A 3P2T | 61976.35 | 73132.093 |  | 0
| Автоматический выключатель TS800L (150kA) FTU 800A 3P3T | 65238.32 | 76981.2176 |  | 0
| Автоматический выключатель TS800L (150kA) FTU 800A 4P3T | 84810.11 | 100075.9298 |  | 0
| Автоматический выключатель TS800L (150kA) FTU 800A 4P3T+N/2 | 88072.08 | 103925.0544 |  | 0
| Автоматический выключатель TS800L (150kA) FTU 800A 4P4T | 91334.05 | 107774.179 |  | 0
| Автоматический выключатель TS800L (150kA) MTU 630A 3P3T | 65238.32 | 76981.2176 |  | 0
| Автоматический выключатель TS800N (65kA) ATU 800A 3P2T | 28650.94 | 33808.1092 |  | 0
111001300 | Автоматический выключатель TS800N (65kA) ATU 800A 3P3T | 30158.08 | 35586.5344 |  | 0
| Автоматический выключатель TS800N (65kA) ATU 800A 4P3T | 39205.01 | 46261.9118 |  | 0
| Автоматический выключатель TS800N (65kA) ATU 800A 4P3T+N/2 | 40713.17 | 48041.5406 |  | 0
| Автоматический выключатель TS800N (65kA) ATU 800A 4P4T | 42222.32 | 49822.3376 |  | 0
| Автоматический выключатель TS800N (65kA) ETM43 630A 3P3T | 37240.78 | 43944.1204 |  | 0
0111002900 | Автоматический выключатель TS800N (65kA) ETM43 800A 3P3T | 37240.78 | 43944.1204 |  | 0
| Автоматический выключатель TS800N (65kA) ETS43 630A 3P3T | 33505.63 | 39536.6434 |  | 0
111002300 | Автоматический выключатель TS800N (65kA) ETS43 800A 3P3T | 33505.63 | 39536.6434 |  | 0
| Автоматический выключатель TS800N (65kA) FMU 800A 3P2T | 25782.63 | 30423.5034 |  | 0
0111000800 | Автоматический выключатель TS800N (65kA) FMU 800A 3P3T | 27138.75 | 32023.725 |  | 0
| Автоматический выключатель TS800N (65kA) FMU 800A 4P3T | 35281.59 | 41632.2762 |  | 0
| Автоматический выключатель TS800N (65kA) FMU 800A 4P3T+N/2 | 36637.72 | 43232.5096 |  | 0
| Автоматический выключатель TS800N (65kA) FMU 800A 4P4T | 37994.86 | 44833.9348 |  | 0
| Автоматический выключатель TS800N (65kA) FTU 700A 3P2T | 23201.23 | 27377.4514 |  | 0
0111000100 | Автоматический выключатель TS800N (65kA) FTU 700A 3P3T | 25184.59 | 29717.8162 |  | 0
| Автоматический выключатель TS800N (65kA) FTU 700A 4P3T | 31748.79 | 37463.5722 |  | 0
| Автоматический выключатель TS800N (65kA) FTU 700A 4P3T+N/2 | 32970.03 | 38904.6354 |  | 0
| Автоматический выключатель TS800N (65kA) FTU 700A 4P4T | 34190.23 | 40344.4714 |  | 0
| Автоматический выключатель TS800N (65kA) FTU 800A 3P2T | 23201.23 | 27377.4514 |  | 0
0111000200 | Автоматический выключатель TS800N (65kA) FTU 800A 3P3T | 25184.59 | 29717.8162 |  | 0
| Автоматический выключатель TS800N (65kA) FTU 800A 4P3T | 31748.79 | 37463.5722 |  | 0
| Автоматический выключатель TS800N (65kA) FTU 800A 4P3T+N/2 | 32970.03 | 38904.6354 |  | 0
| Автоматический выключатель TS800N (65kA) FTU 800A 4P4T | 34190.23 | 40344.4714 |  | 0
0111001600 | Автоматический выключатель TS800N (65kA) MTU 630A 3P3T | 24422.46 | 28818.5028 |  | 0
0111001900 | Выключатель-разделитель TS800NA DSU 800A 3P3T | 21444.41 | 25304.4038 |  | 0
| Вакуумные контактоы (VCS) |  | 0 |  | 0
| Корзины |  | 0 |  | 0
| Корзина, класс B LCL-3/6-42/44 B | 44434.85 | 52433.123 |  | 0
| Корзина, класс Е LCL-3/6-42/44 E | 14281.8 | 16852.524 |  | 0
| Корзина, класс Е LCL-3/6-42/44 F | 20075.58 | 23689.1844 |  | 0
84053723002 | Корзина, класс G LCL-3/6-42/44 G | 36252.1 | 42777.478 |  | 0
| Держатели предохранителей (LFH) |  | 0 |  | 0
| Держатель предохранителя LFH-20G-D2HB | 5165.37 | 6095.1366 |  | 0
| Держатель предохранителя LFH-6G-D1HB | 3229.07 | 3810.3026 |  | 0
| Держатель предохранителя LFH-6G-D2HB | 3874.5 | 4571.91 |  | 0
| Предохранители (LFL) |  | 0 |  | 0
| Плавкая вставка HRC стандарт DIN LFL-3/6G-100B | 6016.82 | 7099.8476 |  | 0
| Плавкая вставка HRC стандарт DIN LFL-3/6G-10B | 4817.04 | 5684.1072 |  | 0
3301005500 | Плавкая вставка HRC, стандарт DIN LFL-3/6G-125B | 6133.05 | 7236.999 |  | 0
| Плавкая вставка HRC стандарт DIN LFL-3/6G-20B | 4705.16 | 5552.0888 |  | 0
| Плавкая вставка HRC стандарт DIN LFL-3/6G-30B | 5007.56 | 5908.9208 |  | 0
| Плавкая вставка HRC стандарт DIN LFL-3/6G-40B | 4681.53 | 5524.2054 |  | 0
| Плавкая вставка HRC стандарт DIN LFL-3/6G-50B | 4733.51 | 5585.5418 |  | 0
| Плавкая вставка HRC стандарт DIN LFL-3/6G-5B | 4389.53 | 5179.6454 |  | 0
| Плавкая вставка HRC стандарт DIN LFL-3/6G-60B | 5445.09 | 6425.2062 |  | 0
| Плавкая вставка HRC стандарт DIN LFL-3/6G-75B | 5886.41 | 6945.9638 |  | 0
| Плавкая вставка HRC стандарт DIN LFL-3G-160B | 6176.52 | 7288.2936 |  | 0
| Плавкая вставка HRC стандарт DIN LFL-3G-200B | 6251.18 | 7376.3924 |  | 0
| Плавкая вставка HRC стандарт DIN LFL-6G-160B | 7823.66 | 9231.9188 |  | 0
| Плавкая вставка HRC стандарт DIN LFL-6G-200B | 8070.3 | 9522.954 |  | 0
| Вакуумные контакторы (LVC) |  | 0 |  | 0
| Выдвижной тип (базовый, категория D) LVC-3D-42ED | 83515.32 | 98548.0776 |  | 0
| Выдвижной тип (базовый, категория D) LVC-3D-42LD | 86596.02 | 102183.3036 |  | 0
| Выдвижной тип (базовый, категория D) LVC-3D-44ED | 84338.42 | 99519.3356 |  | 0
| Выдвижной тип (базовый, категория D) LVC-3D-44LD | 87419.12 | 103154.5616 |  | 0
| Выдвижной тип (прямо-выдвижной, категория DB) LVC-3DB-42ED | 110519.64 | 130413.1752 |  | 0
| Выдвижной тип (прямо-выдвижной, категория DB) LVC-3DB-42LD | 111751.92 | 131867.2656 |  | 0
| Выдвижной тип (прямо-выдвижной, категория DB) LVC-3DB-44ED | 111342.74 | 131384.4332 |  | 0
| Выдвижной тип (прямо-выдвижной, категория DB) LVC-3DB-44LD | 112575.02 | 132838.5236 |  | 0
| Комбинированного применения с плавкой вставкой HRC (категория G) LVC-3G-42ED | 97341.62 | 114863.1116 |  | 0
| Комбинированного применения с плавкой вставкой HRC (категория G) LVC-3G-42LD | 100422.32 | 118498.3376 |  | 0
| Комбинированного применения с плавкой вставкой HRC (категория G) LVC-3G-44ED | 107691.17 | 127075.5806 |  | 0
| Комбинированного применения с плавкой вставкой HRC (категория G) LVC-3G-44LD | 100982.7 | 119159.586 |  | 0
| Комбинированного применения с плавкой вставкой HRC (категория GB) LVC-3GB-42ED | 122497.52 | 144547.0736 |  | 0
| Комбинированного применения с плавкой вставкой HRC (категория GB) LVC-3GB-42LD | 125578.22 | 148182.2996 |  | 0
| Комбинированного применения с плавкой вставкой HRC (категория GB) LVC-3GB-44ED | 123056.96 | 145207.2128 |  | 0
| Комбинированного применения с плавкой вставкой HRC (категория GB) LVC-3GB-44LD | 126137.66 | 148842.4388 |  | 0
| Фиксированный тип LVC-3Z-42ED | 65674.68 | 77496.1224 |  | 0
| Фиксированный тип LVC-3Z-42LD | 68614.56 | 80965.1808 |  | 0
| Фиксированный тип LVC-3Z-44ED | 59251.5 | 69916.77 |  | 0
| Фиксированный тип LVC-3Z-44LD | 68939.64 | 81348.7752 |  | 0
| Выдвижной тип (базовый, категория D) LVC-6D-42ED | 83827.17 | 98916.0606 |  | 0
| Выдвижной тип (базовый, категория D) LVC-6D-42LD | 86907.87 | 102551.2866 |  | 0
| Выдвижной тип (базовый, категория D) LVC-6D-44ED | 84650.27 | 99887.3186 |  | 0
| Выдвижной тип (базовый, категория D) LVC-6D-44LD | 87730.97 | 103522.5446 |  | 0
| Выдвижной тип (прямо-выдвижной, категория DB) LVC-6DB-42ED | 110831.49 | 130781.1582 |  | 0
| Выдвижной тип (прямо-выдвижной, категория DB) LVC-6DB-42LD | 112063.77 | 132235.2486 |  | 0
| Выдвижной тип (прямо-выдвижной, категория DB) LVC-6DB-44ED | 111654.59 | 131752.4162 |  | 0
| Выдвижной тип (прямо-выдвижной, категория DB) LVC-6DB-44LD | 112886.87 | 133206.5066 |  | 0
| Комбинированного применения с плавкой вставкой HRC (категория G) LVC-6G-42ED | 97653.47 | 115231.0946 |  | 0
| Комбинированного применения с плавкой вставкой HRC (категория G) LVC-6G-42LD | 100734.17 | 118866.3206 |  | 0
3205034500 | Комбинированного применения с плавкой вставкой HRC (категория G) LVC-6G-44ED | 98212.91 | 115891.2338 |  | 0
3205034500 | Комбинированного применения с плавкой вставкой HRC (категория G) LVC-6G-44ED | 98212.91 | 115891.2338 |  | 0
| Комбинированного применения с плавкой вставкой HRC (категория G) LVC-6G-44LD | 101294.55 | 119527.569 |  | 0
| Комбинированного применения с плавкой вставкой HRC (категория GB) LVC-6GB-42ED | 122809.37 | 144915.0566 |  | 0
| Комбинированного применения с плавкой вставкой HRC (категория GB) LVC-6GB-42LD | 125890.07 | 148550.2826 |  | 0
| Комбинированного применения с плавкой вставкой HRC (категория GB) LVC-6GB-44ED | 123368.81 | 145575.1958 |  | 0
| Комбинированного применения с плавкой вставкой HRC (категория GB) LVC-6GB-44LD | 126449.51 | 149210.4218 |  | 0
| Фиксированный тип LVC-6Z-42ED | 61663.14 | 72762.5052 |  | 0
| Фиксированный тип LVC-6Z-42LD | 62858.57 | 74173.1126 |  | 0
3205033700 | Фиксированный тип LVC-6Z-44ED | 62058.15 | 73228.617 |  | 0
| Фиксированный тип LVC-6Z-44LD | 63253.58 | 74639.2244 |  | 0
|  |  | Итого: |  | 0