## ОБЩИЙ
Инвертор APSX1250 | Инвертор APSX1250 преобразователь напряжения постоянного напряжения 12В в переменное 230В с автоматическим переключением сеть / батарея и мощным устройством автоматической зарядки батарей. Номинальная мощность инвертора 1250Вт. | 12966
Инвертор APSX750 | Инвертор APSX750 преобразователь напряжения постоянного напряжения 12В в переменное 230В с автоматическим переключением сеть / батарея и мощным устройством автоматической зарядки батарей. Номинальная мощность инвертора 750Вт. | 10907
Инвертор APSINT2012 | Инвертор APSINT2012 преобразователь напряжения постоянного напряжения 12В в переменное 230В с автоматическим переключением сеть / батарея и мощным устройством автоматической зарядки батарей. Номинальная мощность инвертора 2000Вт. | 20269
Инвертор APSINT2424 | Инвертор APSINT2424 преобразователь напряжения постоянного напряжения 24В в переменное 230В с автоматическим переключением сеть / батарея и мощным устройством автоматической зарядки батарей. Номинальная мощность инвертора 2400Вт. | 25465
Инвертор APSX3024SW | Инвертор напряжения APSX3024SW представляет собой преобразователь постоянного напряжения аккумуляторных батарей в переменное напряжение 230В с автоматическим переключением режима работы сеть / батарея. Наличие в инверторе мощного трехступенчатого зарядного устройства позволяет эффективно заряжать, как необслуживаемые (AGM, GEL), так и обычные заливные аккумуляторные батареи. Номинальная мощность инвертора 3000Вт. | 44189
Инвертор APSINT3636VR | Инвертор APSINT3636VR преобразователь напряжения постоянного напряжения 36В в переменное 230В с автоматическим переключением сеть / батарея и мощным устройством автоматической зарядки батарей. Номинальная мощность инвертора 3600Вт. | 33789
Инвертор APSX6048VR | Инвертор APSX6048VR - это мощный преобразователь постоянного напряжения в переменное напряжение 230В с автоматическим переключением сеть / батарея и устройством автоматической зарядки аккумуляторных батарей. Инвертор предназначен для питания любых нагрузок, номинальная мощность которых не превышает 6000Вт. | 67596
Инвертор PVINT375 | Инвертор напряжения PVINT375 представляет собой преобразователь постоянного напряжения 12В в переменное напряжение 230В. Инвертор не имеет входа для подключения внешней сети переменного тока и предназначен для работы в качестве мобильного источника электроэнергии. | 1965
Инвертор OutBack FX2012ET | Инвертор OutBack FX - 2000Вт надежный и качественный источник бесперебойного питания, сочетающий преобразователь чистого синуса, электронное 4-стадийное зарядное устройство и трансферное реле переключения. Инвертор OutBack VFX имеет герметично-закрытый алюминиевый корпус с внутренним рециркулирующим охлаждением. Дополнительные инверторы OutBack FX могут быть подключены к системе в любой момент для параллельного наращивания мощности или для компоновки трехфазной системы. В одной системе может быть использовано до 10 инверторов OutBack FX для наращивания мощности до 23 кВт. | 82700
Инвертор OutBack FX2024ET | Инвертор OutBack FX - 2000Вт надежный и качественный источник бесперебойного питания, сочетающий преобразователь чистого синуса, электронное 4-стадийное зарядное устройство и трансферное реле переключения. Инвертор OutBack VFX имеет герметично-закрытый алюминиевый корпус с внутренним рециркулирующим охлаждением. Дополнительные инверторы OutBack FX могут быть подключены к системе в любой момент для параллельного наращивания мощности или для компоновки трехфазной системы. В одной системе может быть использовано до 10 инверторов OutBack FX для наращивания мощности до 23 кВт. | 82700
Инвертор OutBack FX2048ET | Инвертор OutBack FX - 2300Вт надежный и качественный источник бесперебойного питания, сочетающий преобразователь чистого синуса, электронное 4-стадийное зарядное устройство и трансферное реле переключения. Инвертор OutBack VFX имеет герметично-закрытый алюминиевый корпус с внутренним рециркулирующим охлаждением. Дополнительные инверторы OutBack FX могут быть подключены к системе в любой момент для параллельного наращивания мощности или для компоновки трехфазной системы. В одной системе может быть использовано до 10 инверторов OutBack FX для наращивания мощности до 23 кВт. | 82650
Инвертор OutBack VFX2612E-CE | Инвертор OutBack FX - 2600Вт надежный и качественный источник бесперебойного питания, сочетающий преобразователь чистого синуса, электронное 4-стадийное зарядное устройство и трансферное реле переключения. Инвертор OutBack VFX имеет герметично-закрытый алюминиевый корпус с внутренним рециркулирующим охлаждением. Дополнительные инверторы OutBack FX могут быть подключены к системе в любой момент для параллельного наращивания мощности или для компоновки трехфазной системы. В одной системе может быть использовано до 10 инверторов OutBack FX для наращивания мощности до 23 кВт. | 82650
Инвертор OutBack VFX3024E-CE | Инвертор OutBack FX -3000Вт надежный и качественный источник бесперебойного питания, сочетающий преобразователь чистого синуса, электронное 4-стадийное зарядное устройство и трансферное реле переключения. Инвертор OutBack VFX имеет герметично-закрытый алюминиевый корпус с внутренним рециркулирующим охлаждением. Дополнительные инверторы OutBack FX могут быть подключены к системе в любой момент для параллельного наращивания мощности или для компоновки трехфазной системы. В одной системе может быть использовано до 10 инверторов OutBack FX для наращивания мощности до 23 кВт. | 96750
Инвертор OutBack VFX3048E-CE | Инвертор OutBack FX - 3000Втнадежный и качественный источник бесперебойного питания, сочетающий преобразователь чистого синуса, электронное 4-стадийное зарядное устройство и трансферное реле переключения. Инвертор OutBack VFX имеет герметично-закрытый алюминиевый корпус с внутренним рециркулирующим охлаждением. Дополнительные инверторы OutBack FX могут быть подключены к системе в любой момент для параллельного наращивания мощности или для компоновки трехфазной системы. В одной системе может быть использовано до 10 инверторов OutBack FX для наращивания мощности до 23 кВт. | 96850
Контроллер MATE | Контроллер MATE - контроллер функций системы. Используется для выставления параметров заряда АКБ, которые отличаются от типа используемых АКБ. | 10600
Инвертор CPS1000E | Инвертор CPS1000 E производства компании CyberPower это преобразователь постоянного напряжения аккумуляторной батареи 12 Вольт в переменное напряжение 220 Вольт. Максимальная мощность 700 Вт. | 15000
Инвертор CPS1500PIE | Инвертор CPS1500PIE производства компании CyberPower это преобразователь постоянного напряжения аккумуляторной батареи 24 Вольт в переменное напряжение 220 Вольт. Максимальная мощность 1000 Вт. | 25100
Инвертор CPS3500PRO | Инвертор CPS 3500 PRO производства компании CyberPower это преобразователь постоянного напряжения аккумуляторной батареи 24 Вольта в переменное напряжение 220 Вольт. Максимальная мощность 2450 Вт. | 38980
Инвертор CPS5000PIE | Инвертор CPS 5000 PIE производства компании CyberPower это преобразователь постоянного напряжения аккумуляторной батареи 48 Вольт в переменное напряжение 220 Вольт. Максимальная мощность 3500 Вт. | 57999
Инвертор CPS 600E | Инвертор CPS600 E производства компании CyberPower это преобразователь постоянного напряжения аккумуляторной батареи 12 Вольт в переменное напряжение 220 Вольт. Максимальная мощность 420 Вт. | 8000
SVEN Power Pro+ 400 | Максимальная нагрузка, ВА/Вт 400/230 Процессор на основе RISC микропроцессора Контролируемые параметры действующее напряжение на входе и выходе, частота, выходная мощность, состояние и уровень заряда батарей Защита от короткого замыкания, от перегрузки, от выбросов, провалов, значительного снижения и полного отключения питающего напряжения Индикаторы работа от сети, от батарей, режим заряда батареи. | 1715.96
SVEN Pоwer Pro+ 500 | Максимальная нагрузка, ВА/Вт 500/320 Процессор на основе RISC-микропроцессора Контролируемые параметры входное и выходное напряжения, уровень подключенной нагрузки Защита от большого входного тока, от короткого замыкания, от перегрузки, от удара молнии, от выбросов, провалов, значительного снижения и полного отключения питающего напряжения. | 1578
SVEN Pоwer Pro+ 625 | Максимальная нагрузка, ВА/Вт 625/375 Процессор на основе RISC-микропроцессора Защита от большого входного тока, от короткого замыкания, от перегрузки, от удара молнии, от выбросов, провалов, значительного снижения и полного отключения питающего напряжения. Защита модема/телефонной линии | 2045
SVEN Power Pro+ 700 | Максимальная нагрузка, ВА/Вт 700/420 Процессор на основе RISC-микропроцессора Контролируемые параметры действующее напряжение на входе и выходе, частота, выходная мощность, состояние батарей Защита от большого входного тока, от короткого замыкания, от перегрузки, от удара молнии, от выбросов, провалов, значительного снижения и полного отключения питающего напряжения | 2210
SVEN Power Pro+ 825 | Максимальная нагрузка, ВА/Вт 825/500 Процессор на основе RISC-микропроцессора Защита от большого входного тока, от короткого замыкания, от перегрузки, от удара молнии, от выбросов, провалов, значительного снижения и полного отключения питающего напряжения. Защита модема/телефонной линии | 2459
SVEN Pоwer Pro+ 1000 | Максимальная нагрузка, ВА/Вт 1000/600 Процессор на основе RISC-микропроцессора Контролируемые параметры входное и выходное напряжения, уровень подключенной нагрузки Защита от большого входного тока, от короткого замыкания, от перегрузки, от удара молнии, от выбросов, провалов, значительного снижения и полного отключения питающего напряжения. Защита модема/телефонной линии | 4598
SVEN Pоwer Pro+ 1500 | Максимальная нагрузка, ВА/Вт 1500/900 Процессор на основе RISC-микропроцессора Контролируемые параметры входное и выходное напряжения, уровень подключенной нагрузки Защита от большого входного тока, от короткого замыкания, от перегрузки, от удара молнии, от выбросов, провалов, значительного снижения и полного отключения питающего напряжения. Защита модема/телефонной линии | 4983
SVEN Power Smart 1000 | Максимальная нагрузка, ВА/Вт 1000/600 Процессор на основе RISC-микропроцессора Контролируемые параметры действующее напряжение на входе и выходе, частота, выходная мощность, состояние и уровень заряда батарей, температура внутри корпуса Защита от большого входного тока, от короткого замыкания, от перегрузки, от удара молнии, от выбросов, провалов, значительного снижения и полного отключения питающего напряжения. Защита модема/телефонной линии | 7313
SVEN Power Smart 1500 | Максимальная нагрузка, ВА/Вт 1500/900 Процессор на основе RISC-микропроцессора Контролируемые параметры действующее напряжение на входе и выходе, частота, выходная мощность, состояние и уровень заряда батарей, температура внутри корпуса Защита от большого входного тока, от короткого замыкания, от перегрузки, от удара молнии, от выбросов, провалов, значительного снижения и полного отключения питающего напряжения. Защита модема/телефонной линии | 8649
SVEN Power Smart 2000 | Максимальная нагрузка, ВА/Вт 2000/1200 Процессор на основе RISC-микропроцессора Контролируемые параметры действующее напряжение на входе и выходе, частота, выходная мощность, состояние и уровень заряда батарей, температура внутри корпуса Защита от большого входного тока, от короткого замыкания, от перегрузки, от удара молнии, от выбросов, провалов, значительного снижения и полного отключения питающего напряжения. Защита модема/телефонной линии | 12195
SVEN Power Smart 3000 | Максимальная нагрузка, ВА/Вт 3000/1800 Процессор на основе RISC-микропроцессора Контролируемые параметры действующее напряжение на входе и выходе, частота, выходная мощность, состояние и уровень заряда батарей, температура внутри корпуса Защита от большого входного тока, от короткого замыкания, от перегрузки, от удара молнии, от выбросов, провалов, значительного снижения и полного отключения питающего напряжения. Защита модема/телефонной линии | 16958
RealSmart 700 | Мощность 700VA (450Вт) Входное напряжение 220В+- 25% Частота тока 50Гц+-10% Выходное напряжение При работе на батареях 220B +-5%, при работе от сети 220B +-15% Время переключения на батареи 2-5 мс Возможности Фильтрация входного напряжения, защита от короткого замыкания Работа регулятора напряжения При отклонении входного напряжения на величину от 10% до 25% ниже номинала, | 4620
RealSmart 1000 | Мощность 1000VA (680Вт) Входное напряжение 220В+- 25% Частота тока 50Гц+-10% Выходное напряжение При работе на батареях 220B +-5%, при работе от сети 220B +-15% Время переключения на батареи 2-5 мс Возможности Фильтрация входного напряжения, защита от короткого замыкания Работа регулятора напряжения При отклонении входного напряжения на величину от 10% до 25% ниже номинала, | 5649
RealSmart 1500 | Мощность 1500VA (1030Вт) Входное напряжение 220В+- 25% Частота тока 50Гц+-10% Выходное напряжение При работе на батареях 220B +-5%, при работе от сети 220B +-15% Время переключения на батареи 2-5 мс Возможности Фильтрация входного напряжения, защита от короткого замыкания Работа регулятора напряжения При отклонении входного напряжения на величину от 10% до 25% ниже номинала, | 8400
Compact 400 Plus | Мощность 400ВА (240Вт) Входное напряжение 220В+- 25% Частота тока 50Гц+-10% Выходное напряжение При работе на батареях 220B +-5%, при работе от сети 220B +-15% Время переключения на батареи Не более 10мс Пиковая защита 3200Дж/2мс Защита от перегрузок ИБП автоматически отключает нагрузку,через 60 сек, если перегрузка при работе на батарее превышает максимальную | 1449
Compact 500 Plus | Мощность 500ВА (300Вт) Входное напряжение 220В+- 25% Частота тока 50Гц+-10% Выходное напряжение При работе на батареях 220B +-5%, при работе от сети 220B +-15% Время переключения на батареи Не более 10мс Пиковая защита 3200Дж/2мс Защита от перегрузок ИБП автоматически отключает нагрузку,через 60 сек, если перегрузка при работе на батарее превышает максимальную | 1669
Compact 600 Plus | Мощность 650ВА (390Вт) Входное напряжение 220В+- 25% Частота тока 50Гц+-10% Выходное напряжение При работе на батареях 220B +-5%, при работе от сети 220B +-15% Время переключения на батареи Не более 10мс Пиковая защита 3200Дж/2мс Защита от перегрузок ИБП автоматически отключает нагрузку,через 60 сек, если перегрузка при работе на батарее превышает максимальную | 1753
Compact 800 Plus | Мощность 800ВА (480Вт) Входное напряжение 220В+- 25% Частота тока 50Гц+-10% Выходное напряжение При работе на батареях 220B +-5%, при работе от сети 220B +-15% Время переключения на батареи Не более 10мс Пиковая защита 3200Дж/2мс Защита от перегрузок ИБП автоматически отключает нагрузку,через 60 сек, если перегрузка при работе на батарее превышает максимальную | 2869
BS 400 | Мощность 400ВА (240Вт) Входное напряжение 220В+- 25% Частота тока 50Гц+-10% Выходное напряжение При работе на батареях 220B +-5%, при работе от сети 220B +-15% Время переключения на батареи Не более 10мс Работа ступенчатого регулятора напряжения При изменении входного сетевого напряжения в диапазоне от 165В до 275В выходное напряжение изменяется в диапазоне от188В до 255В Пиковая защита 3200Дж/2мс | 1881
BS 400 Plus | Мощность 400ВА (240Вт) Входное напряжение 220В+- 25% Частота тока 50Гц+-10% Выходное напряжение При работе на батареях 220B +-5%, при работе от сети 220B +-15% Время переключения на батареи Не более 10мс Работа ступенчатого регулятора напряжения При изменении входного сетевого напряжения в диапазоне от 165В до 275В выходное напряжение изменяется в диапазоне от188В до 255В Защита от перегрузок | 1396
BS 500 | Мощность 500ВА (300Вт) Входное напряжение 220В+- 25% Частота тока 50Гц+-10% Выходное напряжение При работе на батареях 220B +-5%, при работе от сети 220B +-15% Время переключения на батареи Не более 10мс | 1480
BS 500 Plus | Мощность 500ВА (300Вт) Входное напряжение 220В+- 25% Частота тока 50Гц+-10% Выходное напряжение При работе на батареях 220B +-5%, при работе от сети 220B +-15% Время переключения на батареи Не более 10мс | 1522
BS 600 | Мощность 600ВА (360Вт) Входное напряжение 220В+- 25% Частота тока 50Гц+-10% Выходное напряжение При работе на батареях 220B +-5%, при работе от сети 220B +-15% Время переключения на батареи Не более 10мс | 1669
BS 600 Plus | Мощность 600ВА (360Вт) Входное напряжение 220В+- 25% Частота тока 50Гц+-10% Выходное напряжение При работе на батареях 220B +-5%, при работе от сети 220B +-15% Время переключения на батареи Не более 10мс | 1706
BS 800 Plus | Мощность 800ВА (480Вт) Входное напряжение 220В+- 25% Частота тока 50Гц+-10% Выходное напряжение При работе на батареях 220B +-5%, при работе от сети 220B +-15% Время переключения на батареи Не более 10мс | 2394
BS 1000 Plus | Мощность 1000ВА (600Вт) Входное напряжение 220В+- 25% Частота тока 50Гц+-10% Выходное напряжение При работе на батареях 220B +-5%, при работе от сети 220B +-15% Время переключения на батареи Не более 10мс | 3811
BS 1500 Plus | Мощность 1500ВА (900Вт) Входное напряжение 220В+- 25% Частота тока 50Гц+-10% Выходное напряжение При работе на батареях 220B +-5%, при работе от сети 220B +-15% Время переключения на батареи Не более 10мс | 4284
PERSONAL XT 450VA USB | Мощность (ВА): 450 Мощность (Вт): 270 Высота (мм): 233 Ширина (мм): 80 Длина/Глубина (мм): 176,6 Вес (кг): 3,5 Производитель: Liebert Гарантия (лет): 2 | 3050
PERSONAL XT 700VA USB | Мощность (ВА): 700 Мощность (Вт): 420 Высота (мм): 233 Ширина (мм): 80 Длина/Глубина (мм): 176,6 Вес (кг): 3,6 Производитель: Liebert Гарантия (лет): 2 | 3580
PERSONAL XT 1250VA | Мощность (ВА): 1250 Мощность (Вт): 750 Высота (мм): 233 Ширина (мм): 90 Длина/Глубина (мм): 238 Вес (кг): 6,5 Производитель: Liebert Гарантия (лет): 2 | 7300
PROACTIVE 350VA | Мощность (ВА): 350 Мощность (Вт): 245 Высота (мм): 293 Ширина (мм): 181 Длина/Глубина (мм): 310 Вес (кг): 7 Производитель: Liebert | 3700
PROACTIVE 500VA | Мощность (ВА): 500 Мощность (Вт): 350 Высота (мм): 293 Ширина (мм): 181 Длина/Глубина (мм): 310 Вес (кг): 7,4 Производитель: Liebert | 4670
PROACTIVE 650VA | Мощность (ВА): 650 Мощность (Вт): 455 Высота (мм): 316 Ширина (мм): 242 Длина/Глубина (мм): 500 Вес (кг): 9,1 Производитель: Liebert | 5700
PROACTIVE 1000VA | Мощность (ВА): 1000 Мощность (Вт): 700 Высота (мм): 316 Ширина (мм): 242 Длина/Глубина (мм): 500 Вес (кг): 13,2 Производитель: Liebert | 9100
PSI 1000VA | Мощность (ВА): 1000 Мощность (Вт): 750 Высота (мм): 430 Ширина (мм): 87 Длина/Глубина (мм): 557 Вес (кг): 28 Производитель: Liebert | 13450
PSI 2200VA | Мощность (ВА): 2200 Мощность (Вт): 1650 Высота (мм): 430 Ширина (мм): 87 Длина/Глубина (мм): 612 Вес (кг): 35 Производитель: Liebert | 28480
PSI 3000VA | Мощность (ВА): 3000 Мощность (Вт): 2250 Высота (мм): 430 Ширина (мм): 87 Длина/Глубина (мм): 612 Вес (кг): 37 Производитель: Liebert | 43800
PSI 1000/1440 VA 230V | За счет использования дополнительных батарейных шкафов достигается увеличение времени автономной работы (размеры батарей аналогичны размерам ИБП). | 12420
PSI 2200/3000 VA 230V | За счет использования дополнительных батарейных шкафов достигается увеличение времени автономной работы (размеры батарей аналогичны размерам ИБП). | 19500
Eaton Powerware 9120-BAT 2000/3000 Батарейный модуль | Powerware 9120-BAT 2000/3000 Батарейный модуль Габариты, ВхШхГ - 365*215*470, Вес, - 50кг. | 21830
Eaton PW9120 5000VA | Мощность (ВА): 5000 Мощность (Вт): 3500 Вес (кг): 90 Производитель: Powerware (США) Гарантия (лет): 1 | 78000
Eaton PW9120 6000VA | Мощность (ВА): 6000 Мощность (Вт): 4200 Вес (кг): 90 Производитель: Powerware (США) Гарантия (лет): 1 | 84500
Eaton PW9120 2000VA | Мощность (ВА): 2000 Мощность (Вт): 1400 Вес (кг): 37 Производитель: Powerware (США) Гарантия (лет): 1 | 31200
Eaton PW9120 1500VA | Мощность (ВА): 1500 Мощность (Вт): 1050 Вес (кг): 20 Производитель: Powerware (США) Гарантия (лет): 1 | 27600
Eaton PW9120 3000VA | Мощность (ВА): 3000 Мощность (Вт): 2100 Вес (кг): 38 Производитель: Powerware (США) Гарантия (лет): 1 | 46450
Eaton PW9120 1000VA | Мощность (ВА): 1000 Мощность (Вт): 700 Вес (кг): 15 Производитель: Powerware (США) Гарантия (лет): 1 | 18600
Eaton PW9120 700VA | Мощность (ВА): 700 Мощность (Вт): 400 Вес (кг): 13 Производитель: Powerware (США) Гарантия (лет): 1 | 15760
Smart Station DOUBLE 700U | Выходное напряжение (В): 220 Мощность (ВА): 700 Мощность (Вт): 400 Входное напряжение (В): 140-280 Высота (мм): 171 Ширина (мм): 95 Глубина (мм): 354 | 2505
Smart Station POWER 1000 | Выходное напряжение (В): 220 Мощность (ВА): 1000 Мощность (Вт): 600 Высота (мм): 234 Ширина (мм): 147 Глубина (мм): 360 Вес (кг): 13 | 4600
Smart Station POWER 1500 | Выходное напряжение (В): 220 Мощность (ВА): 1500 Мощность (Вт): 900 Входное напряжение (В): 170-280 Высота (мм): 234 Ширина (мм): 147 Глубина (мм): 360 Вес (кг): 16 | 5675
Smart Station RT1500 (Rack Tower) | Выходное напряжение (В): 220 Мощность (ВА): 1500 Мощность (Вт): 975 Входное напряжение (В): 172-288 Высота (мм): 89 Ширина (мм): 430 Глубина (мм): 415 Вес (кг): 26 | 10700
Smart Station RT2000 (Rack Tower) | Выходное напряжение (В): 220 Мощность (ВА): 2000 Мощность (Вт): 1300 Входное напряжение (В): 172-288 Высота (мм): 89 Ширина (мм): 430 Глубина (мм): 415 Вес (кг): 30 | 13560
Smart Unit 600VA | Выходное напряжение (В): 220 Мощность (ВА): 600 Мощность (Вт): 360 Входное напряжение (В): 165-275 Высота (мм): 242 Ширина (мм): 423 Глубина (мм): 44 Вес (кг): 8.3 | 7470
Smart Unit 1200VA | Выходное напряжение (В): 220 Мощность (ВА): 1200 Мощность (Вт): 720 Входное напряжение (В): 165-280 Высота (мм): 337 Ширина (мм): 423 Глубина (мм): 44 Вес (кг): 14 | 10640
Intelligent 500LT2 | Выходное напряжение (В): 220 Мощность (ВА): 500 Мощность (Вт): 300 Входное напряжение (В): 145-270 Высота (мм): 190 Ширина (мм): 122 Глубина (мм): 330 Вес (кг): 7 | 5410
Intelligent 1000LT2 | Выходное напряжение (В): 220 Мощность (ВА): 1000 Мощность (Вт): 700 Входное напряжение (В): 145-270 Высота (мм): 190 Ширина (мм): 122 Глубина (мм): 330 Вес (кг): 11 | 7860
Intelligent 3000RТ | Выходное напряжение (В): 220 Мощность (ВА): 3000 Входное напряжение (В): 160-280 Высота (мм): 435 Ширина (мм): 132 Глубина (мм): 430 | 21875
Intelligent 3000RTLT | Выходное напряжение (В): 220 Мощность (ВА): 3000 Мощность (Вт): 1875 Входное напряжение (В): 160-280 Высота (мм): 435 Ширина (мм): 132 Глубина (мм): 430 Вес (кг): 44.3 | 21875
Monolith K1000LT | ИБП серии Monolith K 1000LT, построен по схеме on-line с двойным преобразованием напряжения, предназначен для защиты и обеспечения длительной автономной работы компьютерной и бытовой техники, элементов систем жизнеобеспечения зданий, освещения. ИБП не имеет встроенных батарей и оснащен зарядными устройствами повышенной мощности. Требуется 3 аккумулятора 12В. | 10025
Monolith K3000LT | ИБП серии Monolith K 3000LT, построен по схеме on-line с двойным преобразованием напряжения, предназначен для защиты и обеспечения длительной автономной работы компьютерной и бытовой техники, элементов систем жизнеобеспечения зданий, освещения. ИБП не имеет встроенных батарей и оснащен зарядными устройствами повышенной мощности. Требуется 8 аккумуляторов 12В. | 26775
Inelt Smart Station RX600U | Линейно-интерактивный ИБП INELT Smart Station RX600U с микропроцессорным управлением, оснащенный 3 евророзетками со стабилизацией напряжения и батарейной поддержкой и 3 евророзетками, предназначенными для подключения более мощной нагрузки, не требующей автономной работы. Все 6 розеток защищены от импульсов и помех. | 2345
AEG Protect B 750VA | Максимальная поглощаемая энергия импульса: 320 Дж Тип ИБП: интерактивный Выходов разъемов питания: 4 Выходная мощность: 750 ВА / 500 Вт Время работы при 50% нагрузке : 15 мин Время работы при полной нагрузке: 5 мин Форма выходного сигнала: синусоида Время переключения работы на батарею: 4 мс | 10047
AEG Protect home 600 VA | UPS Protect Home - персональный домашний источник бесперебойного питания мощностью 600 ВА. Прекрасно подходит для защиты компьютера, периферии, защиты модемной или телефонной линии, коаксиального ТВ-кабеля. | 3500
AEG Protect A 1400VA | Тип ИБП: интерактивный Выходная мощность: 1400 ВА / 840 Вт Форма выходного сигнала: ступенчатая аппроксимация синусоиды Выходов разъемов питания: 4 Время работы при 50% нагрузке : 30 мин | 11717
AEG Protect A 1000VA | Тип ИБП: интерактивный Выходная мощность: 1000 ВА / 600 Вт Форма выходного сигнала: ступенчатая аппроксимация синусоиды Выходов разъемов питания: 4 Время работы при 50% нагрузке : 30 мин | 9285
AEG Protect A 700VA | Выходная мощность: 700 ВА / 420 Вт Форма выходного сигнала: ступенчатая аппроксимация синусоиды Время переключения работы на батарею: 6 мс Выходов разъемов питания: 3 Время работы при 50% нагрузке : 15 мин Тип ИБП: интерактивный | 5637
AEG Protect A 500VA | Время работы при 50% нагрузке : 15 мин Тип ИБП: интерактивный Выходная мощность: 500 ВА / 300 Вт Форма выходного сигнала: ступенчатая аппроксимация синусоиды Время переключения работы на батарею: 6 мс Выходов разъемов питания: 3 | 4087
AEG Protect B 1500VA | Время переключения работы на батарею: 4 мс Максимальная поглощаемая энергия импульса: 320 Дж Тип ИБП: интерактивный Выходов разъемов питания: 6 Выходная мощность: 1500 ВА / 1050 Вт Время работы при 50% нагрузке : 15 мин Время работы при полной нагрузке: 5 мин Форма выходного сигнала: синусоида | 14565
AEG Protect B 2000VA | Максимальная поглощаемая энергия импульса: 320 Дж Тип ИБП: интерактивный Выходов разъемов питания: 6 Выходная мощность: 2000 ВА / 1340 Вт Возможность установки в стойку: есть Время работы при полной нагрузке: 5 мин Время работы при 50% нагрузке : 15 мин Форма выходного сигнала: синусоида Время переключения работы на батарею: 2 мс | 16969
AEG Protect B 3000VA | Время переключения работы на батарею: 2 мс Максимальная поглощаемая энергия импульса: 320 Дж Тип ИБП: интерактивный Выходов разъемов питания: 8 Выходная мощность: 3000 ВА / 2100 Вт Возможность установки в стойку: есть Время работы при полной нагрузке: 5 мин Время работы при 50% нагрузке : 15 мин Форма выходного сигнала: синусоида | 31823
AEG Protect C 3000VA | Время работы при полной нагрузке: 5 мин Форма выходного сигнала: синусоида Выходов разъемов питания: 4 Время работы при 50% нагрузке : 15 мин Тип ИБП: с двойным преобразованием Коэффициент нелинейных искажений: 4 % Выходная мощность: 3000 ВА / 2100 Вт | 34659
AEG Protect C 2000VA | Выходов разъемов питания: 4 Время работы при 50% нагрузке : 21 мин Тип ИБП: с двойным преобразованием Коэффициент нелинейных искажений: 4 % Выходная мощность: 2000 ВА / 1400 Вт Время работы при полной нагрузке: 9 мин Форма выходного сигнала: синусоида | 29420
AEG Protect C 10000VA | Выходов разъемов питания: 1 Время работы при 50% нагрузке : 14 мин Тип ИБП: с двойным преобразованием Коэффициент нелинейных искажений: 4 % Выходная мощность: 10000 ВА / 7000 Вт Время работы при полной нагрузке: 5 мин Форма выходного сигнала: синусоида | 115468
Safe-Power Evo 80* | 12p/s 80кВА/64кВт, 3ф/3ф, без АКБ | 729030
Safe-Power Evo 100 | 12p/s 100кВА/80кВт, 3ф/3ф, без АКБ | 700745
Safe-Power Evo 100* | 12p/s 100кВА/80кВт, 3ф/3ф, без АКБ | 916350
Safe-Power Evo 120 | 6p/s 120кВА/96кВт, 3ф/3ф, без АКБ | 930925
Safe-Power Evo 120* | 12p/s 120кВА/96кВт, 3ф/3ф, без АКБ | 1122720
Safe-Power Evo 160 | 6p/s 160кВА/128кВт, 3ф/3ф, без АКБ | 1227600
Safe-Power Evo 160* | 12p/s 160кВА/128кВт, 3ф/3ф, без АКБ | 1538970
Safe-Power Evo 200 | 6p/s 200кВА/160кВт, 3ф/3ф, без АКБ | 1478370
Safe-Power Evo 200* | 12p/s 200кВА/160кВт, 3ф/3ф, без АКБ | 1711070
Master-Vision 10000 3/1 | Характерные особенности ИБП Master-Vision 3ф вход / 1ф выход с изолирующим трансформатором: Схема On-line с двойным преобразованием напряжения и выходным сигналом чистой синусоидальной формы. Многопроцессорная схема управления. ЖК-монитор на передней панели ИБП. Входной коэффициент мощности (Power Factor) близкий к единице. | 126650
Master-Vision 15000 3/1 | Схема On-line с двойным преобразованием напряжения и выходным сигналом чистой синусоидальной формы. Многопроцессорная схема управления. ЖК-монитор на передней панели ИБП. Входной коэффициент мощности (Power Factor) близкий к единице. Широкий диапазон стабилизации входного напряжения без перехода на аккумуляторные батареи (118 … 300 В). | 179150
Master-Vision 20000 3/1 | Схема On-line с двойным преобразованием напряжения и выходным сигналом чистой синусоидальной формы. Многопроцессорная схема управления. ЖК-монитор на передней панели ИБП. Входной коэффициент мощности (Power Factor) близкий к единице. Широкий диапазон стабилизации входного напряжения без перехода на аккумуляторные батареи (118 … 300 В). | 195500
Power-Vision 3F 20 | Схема On-Line с двойным преобразованием напряжения. Полная гальваническая развязка между выходом и входом, а также выходом и резервной линией Bypass. Достигается с помощью выходного изолирующего трансформатора специальной конструкции. Повышает защищенность нагрузки от помех по нейтральному проводу и позволяет применять раздельное заземление на входе и выходе. Возможные варианты исполнения с любым международным стандартом по входному и выходному напряжению (208 В, 220 В, 380 В, 400 В, 415 В, 460 В, треугольник или звезда). | 398620
Power-Vision 3F 30 | Схема On-Line с двойным преобразованием напряжения. Полная гальваническая развязка между выходом и входом, а также выходом и резервной линией Bypass. Достигается с помощью выходного изолирующего трансформатора специальной конструкции. Повышает защищенность нагрузки от помех по нейтральному проводу и позволяет применять раздельное заземление на входе и выходе. Возможные варианты исполнения с любым международным стандартом по входному и выходному напряжению (208 В, 220 В, 380 В, 400 В, 415 В, 460 В, треугольник или звезда). | 441090
Power-Vision 3F 40 | Схема On-Line с двойным преобразованием напряжения. Полная гальваническая развязка между выходом и входом, а также выходом и резервной линией Bypass. Достигается с помощью выходного изолирующего трансформатора специальной конструкции. Повышает защищенность нагрузки от помех по нейтральному проводу и позволяет применять раздельное заземление на входе и выходе. Возможные варианты исполнения с любым международным стандартом по входному и выходному напряжению (208 В, 220 В, 380 В, 400 В, 415 В, 460 В, треугольник или звезда). Высокая перегрузочная способность. | 489005
Power-Vision 3F 50 | Схема On-Line с двойным преобразованием напряжения. Полная гальваническая развязка между выходом и входом, а также выходом и резервной линией Bypass. Достигается с помощью выходного изолирующего трансформатора специальной конструкции. Повышает защищенность нагрузки от помех по нейтральному проводу и позволяет применять раздельное заземление на входе и выходе. Возможные варианты исполнения с любым международным стандартом по входному и выходному напряжению (208 В, 220 В, 380 В, 400 В, 415 В, 460 В, треугольник или звезда). Высокая перегрузочная способность. | 570150
Power-Vision 3F 60 | Схема On-Line с двойным преобразованием напряжения. Полная гальваническая развязка между выходом и входом, а также выходом и резервной линией Bypass. Достигается с помощью выходного изолирующего трансформатора специальной конструкции. Повышает защищенность нагрузки от помех по нейтральному проводу и позволяет применять раздельное заземление на входе и выходе. Возможные варианты исполнения с любым международным стандартом по входному и выходному напряжению (208 В, 220 В, 380 В, 400 В, 415 В, 460 В, треугольник или звезда). Высокая перегрузочная способность. Синусоидальная форма выходного напряжения. | 640950
Safe-Power Evo 60* | 12p/s 60кВА/48кВт, 3ф/3ф, без АКБ | 696705
Safe-Power Evo 80 | Источники бесперебойного питания (ИБП) серии Safe-Power Evolution построены по схеме On-Line с двойным преобразованием напряжения и выходным изолирующим трансформатором. В настоящий момент они являются самыми совершенными и сверхмалогабаритными устройствами в своем классе. Это достигнуто за счет увеличения в 2 раза внутренней тактовой частоты выходного инвертора, построенного по схеме с широтно-импульсной модуляцией (ШИМ) ИБП серии Safe-Power Evo обладают возможностью параллельного подключения до 8 одноранговых модулей как с целью резервирования, так и масштабирования. | 601020
Safe-Power Evo 250 | 6p/s 250кВА/200кВт, 3ф/3ф, без АКБ | 1637310
Safe-Power Evo 250* | 12p/s 250кВА/200кВт, 3ф/3ф, без АКБ | 1848750
Safe-Power Evo 300 | 12p/s 300кВА/240кВт, 3ф/3ф, без АКБ | 2255230
Safe-Power Evo 400 | 12p/s 400кВА/320кВт, 3ф/3ф, без АКБ | 2607640
Safe-Power Evo 500 | 12p/s 500кВА/400кВт, 3ф/3ф, без АКБ | 4349850
Safe-Power Evo 600 | 12p/s 600кВА/480кВт, 3ф/3ф, без АКБ | 4472790
Safe-Power Evo 800* | 12p/s 800кВА/640кВт, 3ф/3ф, без АКБ | 5638110
Safe-Power Evo 1000 | 12p/s 1000кВА/800кВт, 3ф/3ф, без АКБ | 6221620
генератор RUCELF PE-5500E | Мощность, Вт 4000 Выходное напряжение, В 220 (однофазный) Двигатель четырехтактный Тип топлива бензин АИ-92 Тип запуска электростартер Расход топлива, л/час 2,45 Объем двигателя, см3 389 Емкость топливного бака, л 25 Уровень шума , дБ менее 72 Тип охлаждения воздушное Высота, мм 550 Длина, мм 670 Глубина, мм 520 Масса, кг 75 | 27400
генератор RUCELF PE-8500E | Мощность, Вт 6000 Выходное напряжение, В 220 (однофазный) Двигатель четырехтактный Тип топлива бензин АИ-92 Тип запуска электростарт Расход топлива, л/час 2,7 Объем двигателя, см3 389 Емкость топливного бака, л 25 Уровень шума , дБ менее 72 Тип охлаждения воздушное Высота, мм 550 Длина, мм 670 Глубина, мм 520 Масса, кг 77 | 30000
генератор RUCELF DE-2800 | Мощность, Вт 2200 Выходное напряжение, В 220 (однофазный) Двигатель четырехтактный Тип топлива дизель Тип запуска ручной Расход топлива, л/час 0,6 Тип двигателя 170F Емкость топливного бака, л 13 Уровень шума , дБ менее 72 Тип охлаждения воздушное Высота, мм 515 Длина, мм 455 Глубина, мм 630 Масса, кг 60 | 25400
генератор RUCELF DE-2800-E | Мощность, Вт 2200 Выходное напряжение, В 220 (однофазный) Двигатель четырехтактный Тип топлива дизель Тип запуска электростарт Расход топлива, л/час 0,6 Тип двигателя 170F Емкость топливного бака, л 13 Уровень шума , дБ менее 72 Тип охлаждения воздушное Высота, мм 515 Длина, мм 455 Глубина, мм 630 Масса, кг 65 | 28710
генератор RUCELF DE-4000 | Мощность, Вт 3200 Выходное напряжение, В 220 (однофазный) Двигатель четырехтактный Тип топлива дизель Тип запуска ручной Расход топлива, л/час 0,9 Тип двигателя 178F Емкость топливного бака, л 13 Уровень шума , дБ менее 72 Тип охлаждения воздушное Высота, мм 515 Длина, мм 455 Глубина, мм 630 Масса, кг 72 | 28620
генератор RUCELF DE-4000-E | Мощность, Вт 3200 Выходное напряжение, В 220 (однофазный) Двигатель четырехтактный Тип топлива дизель Тип запуска электростарт Расход топлива, л/час 0,9 Тип двигателя 178F Емкость топливного бака, л 13 Уровень шума , дБ менее 72 Тип охлаждения воздушное Высота, мм 515 Длина, мм 455 Глубина, мм 630 Масса, кг 72 | 32000
генератор RUCELF DE-7000-E | Мощность, Вт 5500 Выходное напряжение, В 220 (однофазный) Двигатель четырехтактный Тип топлива дизель Тип запуска электростарт Расход топлива, л/час 1,3 Тип двигателя 186F Емкость топливного бака, л 13 Уровень шума , дБ менее 75 Тип охлаждения воздушное Высота, мм 515 Длина, мм 455 Глубина, мм 630 Масса, кг 100,5 | 39820
генератор RUCELF PE-950 | Мощность, ВА 950 Выходное напряжение, В 220 (однофазный) Двигатель четырехтактный Тип топлива бензин АИ-92, смешанный с маслом Тип запуска ручной Емкость топливного бака, л 3 Уровень шума , дБ менее 62 Тип охлаждения воздушное Масса, кг 15 | 5600
генератор RUCELF PE-1500 | Мощность, Вт 1200 Выходное напряжение, В 220 (однофазный) Двигатель четырехтактный Тип топлива бензин АИ-92 Тип запуска ручной Расход топлива, л/час 0,56 Объем двигателя, см3 80,7 Емкость топливного бака, л 12 Уровень шума , дБ менее 62 Тип охлаждения воздушное Высота, мм 360 Длина, мм 470 Глубина, мм 337 Масса, кг 26 | 9590
генератор RUCELF PE-2800 | Мощность, Вт 2000 Выходное напряжение, В 220 (однофазный) Двигатель четырехтактный Тип топлива бензин АИ-92 Тип запуска ручной Расход топлива, л/час 1,13 Объем двигателя, см3 163 Емкость топливного бака, л 12 Уровень шума , дБ менее 62 Тип охлаждения воздушное Высота, мм 450 Длина, мм 560 Глубина, мм 420 Масса, кг 43 | 11540
генератор RUCELF PE-2800E | Мощность, Вт 2000 Выходное напряжение, В 220 (однофазный) Двигатель четырехтактный Тип топлива бензин АИ-92 Тип запуска электростарт Расход топлива, л/час 1,13 Объем двигателя, см3 163 Емкость топливного бака, л 12 Уровень шума , дБ менее 62 Тип охлаждения воздушное Высота, мм 450 Длина, мм 560 Глубина, мм 420 Масса, кг 45 | 13500
генератор RUCELF PE-4000 | Мощность, Вт 2800 Выходное напряжение, В 220 (однофазный) Двигатель четырехтактный Тип топлива бензин АИ-92 Тип запуска ручной Расход топлива, л/час 1,2 Объем двигателя, см3 196 Емкость топливного бака, л 12 Уровень шума , дБ менее 66 Тип охлаждения воздушное Высота, мм 450 Длина, мм 560 Глубина, мм 420 Масса, кг 45 | 11900
генератор RUCELF PE-4000E | Мощность, Вт 2800 Выходное напряжение, В 220 (однофазный) Двигатель четырехтактный Тип топлива бензин АИ-92 Тип запуска электростарт Расход топлива, л/час 1,2 Объем двигателя, см3 196 Емкость топливного бака, л 12 Уровень шума , дБ менее 66 Тип охлаждения воздушное Высота, мм 450 Длина, мм 560 Глубина, мм 420 Масса, кг 47 | 13900
генератор RUCELF PE-7000E | Мощность, Вт 5000 Выходное напряжение, В 220 (однофазный) Двигатель четырехтактный Тип топлива бензин АИ-92 Тип запуска электростартер Расход топлива, л/час 2,45 Объем двигателя, см3 389 Емкость топливного бака, л 25 Уровень шума , дБ менее 72 Тип охлаждения воздушное Высота, мм 550 Длина, мм 670 Глубина, мм 520 Масса, кг 75 | 28700
SDMO Diesel 4000 дизельный | Генератор SDMO Diesel 4000 дизельный | 61617
SDMO Diesel 15000 TE Авто дизельный | Мощность номинальная: 8.1 кВт Мощность максимальная: 9 кВт Напряжение: 230/400 В Запуск: автозапуск Двигатель: Kohler Diesel KD425 Размеры (ДxШxВ): 895x570x770 мм Вес: 169 кг | 205000
SDMO J110K-IV дизельный | Мощность номинальная: 80 кВт Мощность максимальная: 88 кВт Напряжение: 230/400 В Запуск: электрост./ручн. запуск Двигатель: John Deere 4045 HF 120 Размеры (ДxШxВ): 2550x1170x1680 мм Вес: 1640 кг | 846500
SDMO Diesel 4000 E XL Авто дизельный | Мощность номинальная: 3.6 кВт Мощность максимальная: 4 кВт Напряжение: 230 В Запуск: автозапуск Двигатель: Kohler Diesel KD350 Fuel O.H.V. Размеры (ДxШxВ): 810х555х590 мм Вес: 85 кг | 118700
SDMO Diesel 10000 E дизельный | Мощность номинальная: 8.1 кВт Мощность максимальная: 9 кВт Напряжение: 230 В Запуск: автозапуск Двигатель: Kohler Diesel KD425 Размеры (ДxШxВ): 895x570x770 мм Вес: 162 кг | 205800
SDMO Diesel 6000 E XL Авто дизельный | Мощность номинальная: 4.7 кВт Мощность максимальная: 5.2 кВт Напряжение: 230 В Запуск: автозапуск Двигатель: Kohler Diesel KD440 Размеры (ДxШxВ): 810x555x590 мм Вес: 100 кг | 126600
SDMO J220K дизельный | Мощность номинальная: 160 кВт Мощность максимальная: 176 кВт Напряжение: 230/400 В Запуск: электрост./ручн. запуск Двигатель: John Deere 6068 HF 475 Размеры (ДxШxВ): 2370х1111х1480 мм Вес: 1790 кг | 1215000
SDMO J300K-IV дизельный | Мощность номинальная: 220 кВт Мощность максимальная: 242 кВт Напряжение: 230/400 В Запуск: электрост./ручн. запуск Двигатель: John Deere Размеры (ДxШxВ): 4000х1380х1130 мм Вес: 3370 кг | 1792420
SDMO Diesel 6500 TE XL дизельный | Мощность номинальная: 4.7 кВт Мощность максимальная: 5.2 кВт Напряжение: 230/400 В Запуск: электрост./ручн. запуск Двигатель: Kohler Diesel KD440 Fuel O.H.V. Размеры (ДxШxВ): 810x555x590 мм Вес: 105 кг | 103600
SDMO Diesel 4000 E дизельный | Мощность номинальная: 3.6 кВт Мощность максимальная: 4 кВт Напряжение: 230 В Запуск: электрост./ручн. запуск Двигатель: Kohler Diesel KD350 Fuel O.H.V. Размеры (ДxШxВ): 810х555х590 мм Вес: 85 кг | 85700
SDMO SD 6000 E бензиновый | Мощность номинальная: 4.7 кВт Мощность максимальная: 5.2 кВт Напряжение: 230 В Запуск: электрост./ручн. запуск Двигатель: Yanmar L 100 Размеры (ДxШxВ): 910x750x1110 мм Вес: 192 кг | 154400
SDMO SH 7500 TC бензиновый | Мощность номинальная: 5.4 кВт Мощность максимальная: 6 кВт Напряжение: 230/400 В Запуск: ручн. запуск Двигатель: Honda GX 390 Размеры (ДxШxВ): 770х570х590 мм Вес: 83 кг | 73730
SDMO Technic 10000 E бензиновый | Мощность номинальная: 9 кВт Мощность максимальная: 10 кВт Напряжение: 230 В Запуск: электрост./ручн. запуск Двигатель: Kohler CH640S Размеры (ДxШxВ): 895x570x770 мм Вес: 139 кг | 125850
SDMO SD 6000 TE бензиновый | Мощность номинальная: 4.7 кВт Мощность максимальная: 5.2 кВт Напряжение: 230/400 В Запуск: электрост./ручн. запуск Двигатель: Yanmar L 100 Размеры (ДxШxВ): 910x750x1110 мм Вес: 193 кг | 152800
SDMO Technic 15000 TE бензиновый | Мощность номинальная: 10 кВт Мощность максимальная: 11 кВт Напряжение: 400 В Запуск: электрост./ручн. запуск Двигатель: Kohler CH640S Размеры (ДxШxВ): 895x570x770 мм Вес: 146 кг | 128000
SDMO ALIZE 6000 E бензиновый | Мощность номинальная: 5.1 кВт Мощность максимальная: 5.6 кВт Напряжение: 230 В Запуск: электрост./ручн. запуск Двигатель: Honda GX 390 Размеры (ДxШxВ): 780x590x710 мм Вес: 130 кг | 142800
SDMO HX 5000 TC бензиновый | Мощность номинальная: 3.5 кВт Мощность максимальная: 4 кВт Напряжение: 230/400 В Запуск: ручн. запуск Двигатель: Honda GX 270 Размеры (ДxШxВ): 720x560x490 мм Вес: 68 кг | 51400
SDMO Technic 15000 TE Авто бензиновый | Мощность номинальная: 10 кВт Мощность максимальная: 11 кВт Напряжение: 400 В Запуск: автозапуск Двигатель: Kohler CH640S Размеры (ДxШxВ): 895x570x770 мм Вес: 146 кг | 160650
SDMO HX 2500 бензиновый | Мощность номинальная: 2 кВт Мощность максимальная: 2.2 кВт Напряжение: 230 В Запуск: ручн. запуск Двигатель: Honda GX 160 Размеры (ДxШxВ): 590x460x430 мм Вес: 38 кг | 23850
SDMO ALIZE 3000 бензиновый | Мощность номинальная: 2.5 кВт Мощность максимальная: 2.8 кВт Напряжение: 230 В Запуск: ручн. запуск Двигатель: Honda GX 200 Размеры (ДxШxВ): 570x450x460 мм Вес: 46 кг | 38100
SDMO SH 6000 E-S Авто бензиновый | Мощность номинальная: 5.4 кВт Мощность максимальная: 6 кВт Напряжение: 230 В Запуск: автозапуск Двигатель: Honda GX 390 Размеры (ДxШxВ): 770х570х590 мм Вес: 87 кг | 102500
SDMO HX 6000 C бензиновый | Мощность номинальная: 5.5 кВт Мощность максимальная: 6 кВт Напряжение: 230 В Запуск: ручн. запуск Двигатель: Honda GX 390 Размеры (ДxШxВ): 770x570x590 мм Вес: 79 кг | 50000
SDMO SH 6000 E-S бензиновый | Мощность номинальная: 5.4 кВт Мощность максимальная: 6 кВт Напряжение: 230 В Запуск: электрост./ручн. запуск Двигатель: Honda GX 390 Размеры (ДxШxВ): 770x570x590 мм Вес: 87 кг | 69000
SDMO SH 7500 TE-S авто бензиновый | Мощность номинальная: 5.5 кВт Мощность максимальная: 6 кВт Напряжение: 230/400 В Запуск: электрост./ручн. запуск Двигатель: Honda GX390 Размеры (ДxШxВ): 720х570х590 мм Вес: 89 кг | 115700
SDMO HX 3000 C бензиновый | Мощность номинальная: 2.5 кВт Мощность максимальная: 3 кВт Напряжение: 230 В Запуск: ручн. запуск Двигатель: Honda GX 200 Размеры (ДxШxВ): 590x460x430 мм Вес: 41 кг | 25250
SDMO HX 4000 C бензиновый | Мощность номинальная: 3.5 кВт Мощность максимальная: 4 кВт Напряжение: 230 В Запуск: ручн. запуск Двигатель: Honda GX 270 Вес: 56 кг | 34200
SDMO HX 7500 TC бензиновый | Мощность номинальная: 5.5 кВт Мощность максимальная: 6 кВт Напряжение: 230/400 В Запуск: ручн. запуск Двигатель: Honda GX 390 Размеры (ДxШxВ): 770x570x590 мм Вес: 80 кг | 62120
SDMO Perform 3000 бензиновый | Мощность номинальная: 3 кВт Мощность максимальная: 3,75 кВт Напряжение: 230 В Запуск: ручн. запуск Двигатель: Kohler CH 270 Размеры (ДxШxВ): 590x460x430 мм Вес: 43 кг | 22849
SDMO Technic 3000 бензиновый | Мощность номинальная: 2.5 кВт Мощность максимальная: 3 кВт Напряжение: 230 В Запуск: ручн. запуск Двигатель: Kohler OHV CH270 Размеры (ДxШxВ): 650X510x460 мм Вес: 46 кг | 29850
SDMO NEO 1000 бензиновый | Мощность номинальная: 0.9 кВт Мощность максимальная: 1 кВт Напряжение: 230 В Запуск: ручн. запуск Двигатель: Olymp ES-38-1 Размеры (ДxШxВ): 447x260x387 мм Вес: 13 к | 14970
SDMO Neo 3000 бензиновый | Мощность номинальная: 2.7 кВт Мощность максимальная: 3.0 кВт Напряжение: 230 В Запуск: ручн. запуск Двигатель: Olymp ES-86-1 Размеры (ДxШxВ): 540x280x465 мм Вес: 21 кг | 29700
SDMO Neo 2000 бензиновый | Мощность номинальная: 1.9 кВт Мощность максимальная: 2 кВт Напряжение: 230 В Запуск: ручн. запуск Двигатель: Olymp ES-86-1 Размеры (ДxШxВ): 540x280x465 мм Вес: 21 кг | 19750
генератор RUCELF DE-4000 | Мощность, Вт 3200 Выходное напряжение, В 220 (однофазный) Двигатель четырехтактный Тип топлива дизель Тип запуска ручной Расход топлива, л/час 0,9 Тип двигателя 178F Емкость топливного бака, л 13 Уровень шума , дБ менее 72 Тип охлаждения воздушное Высота, мм 515 Длина, мм 455 Глубина, мм 630 Масса, кг 72 | 28620
Аккумулятор NPL 130-6 | Напряжение,В 6 Емкость,Ач 130 | 8532
Аккумулятор NPL 24-12 | Напряжение,В 12 Емкость,Ач 24 | 3249
Аккумулятор NPL 38-12 | Напряжение,В 12 Емкость,Ач 38 | 5132
Аккумулятор NPL 65-12 | Напряжение,В 12 Емкость,Ач 65 | 7832
Аккумулятор NPL 78-12 | Напряжение,В 12 Емкость,Ач 78 | 10511
Аккумулятор NPL 100-12 | Напряжение,В 12 Емкость,Ач 100 | 13201
Аккумулятор NPC 17-12 | Выходное напряжение (В): 12 Емкость (А/ч):17 | 3180
Аккумулятор NPC 38-12 | Выходное напряжение (В): 12 Емкость (А/ч):38 | 6517
Аккумулятор NPC 24-12 | Выходное напряжение (В): 12 Емкость (А/ч):24 | 3537
Аккумулятор NP 7-6 | Напряжение,В 6 Емкость,Ач 7 | 731
Аккумулятор NP10-6 | Напряжение,В 6 Емкость,Ач 10 | 1100
Аккумулятор NP 6-12 | Напряжение,В 6 Емкость,Ач 12 | 950
Аккумулятор NP 4-12 | Напряжение,В 12 Емкость,Ач 4 | 690
Аккумулятор NP 7-12 | Напряжение,В 12 Емкость,Ач 7 | 1036
Аккумулятор NP 12-12 | Напряжение,В 12 Емкость,Ач 12 | 1550
Аккумулятор NP 17-12 | Напряжение,В 12 Емкость,Ач 17 | 2281
Аккумулятор NP 24-12 | Напряжение,В 12 Емкость,Ач 24 | 3295
Аккумулятор NP 38-12 | Напряжение,В 12 Емкость,Ач 38 | 5550
Аккумулятор NP 65-12 | Напряжение,В 12 Емкость,Ач 65 | 8781
Аккумулятор UPS 12-220 | Напряжение,В 12 Емкость,Ач 53 | 5430
Аккумулятор UPS 12-320 | Напряжение,В 12 Емкость,Ач 78 | 6954
Аккумулятор UPS 12-360 | Напряжение,В 12 Емкость,Ач 88 | 8011
Аккумулятор UPS 12-440 | Напряжение,В 12 Емкость,Ач 108 | 9850
Аккумулятор T12V100FT | Напряжение,В 12 Емкость,Ач 100 | 17350
Аккумулятор T12V110FT | Напряжение,В 12 Емкость,Ач 112 | 18200
Аккумулятор T12V125FT | Напряжение,В 12 Емкость,Ач 127,5 | 22530
Аккумулятор T12V155FT | Напряжение,В 12 Емкость,Ач 159 | 25421
Аккумулятор SVEN SV645 | Выходное напряжение (В): 6 Емкость (А/ч): 4.5 | 195
Аккумулятор SVEN SV1290 | Выходное напряжение (В): 12 Емкость (А/ч): 9 | 690
Аккумулятор SVEN SV1270 | Выходное напряжение (В): 12 Емкость (А/ч): 7 | 426
Аккумулятор SVEN SV 1250 | Выходное напряжение (В): 12 Емкость (А/ч): 5 | 415
Аккумулятор SVEN SV12170 | Выходное напряжение (В): 12 Емкость (А/ч): 17 | 1100
Аккумулятор SVEN SV12120 | Выходное напряжение (В): 12 Емкость (А/ч): 12 | 890
Аккумулятор Sprinter P6V1700 | Выходное напряжение (В): 6 Емкость (А/ч): 122 | 8010
Аккумулятор Sprinter P12V600 | Выходное напряжение (В): 12 Емкость (А/ч): 26 | 4480
Аккумулятор Sprinter P12V875 | Выходное напряжение (В): 12 Емкость (А/ч): 41 | 5200
Аккумулятор Sprinter P6V2030 | Выходное напряжение (В): 6 Емкость (А/ч): 178 | 10450
Аккумулятор Sprinter P12V1220 | Выходное напряжение (В): 12 Емкость (А/ч): 51 | 6800
Аккумулятор Sprinter P12V1575 | Выходное напряжение (В): 12 Емкость (А/ч): 65 | 8610
Аккумулятор Sprinter P12V2130 | Выходное напряжение (В): 12 Емкость (А/ч): 86 | 10650
Аккумулятор - CA12180 | Напряжение: 12 V Емкость: 18 Ah | 1297
Аккумулятор - CA12120 | Напряжение: 12 V Емкость: 12 Ah | 1006
Аккумулятор- CA1270 | Напряжение: 12 V Емкость: 7 Ah | 456
Аккумулятор- CA1233 | Напряжение: 12 V Емкость: 3.3 Ah | 351
Аккумулятор- CA1222 | Напряжение: 12 V Емкость: 2.2 Ah | 257
Аккумулятор- CA1213 | Напряжение: 12 V Емкость: 1.3 Ah | 202
Аккумулятор- CA1208 | Напряжение: 12 V Емкость: 0.8 Ah | 335
Аккумулятор- CA6120 | Напряжение: 6 V Емкость: 12 Ah | 446
Аккумулятор- CA645 | Напряжение: 6 V Емкость: 4.5 Ah | 162
Аккумулятор- CA633 | Напряжение: 6 V Емкость: 3.3 Ah | 180
Аккумулятор- CA613 | Напряжение: 6 V Емкость: 1.2 Ah | 166
Challenger A12-44 | Напряжение,В 12 Емкость,Ач 44 | 4900
Challenger A12-55 | Напряжение,В 12 Емкость,Ач 55 | 6100
Challenger A12-70 | Напряжение,В 12 Емкость,Ач 70 | 6100
Challenger A12-100 | Напряжение,В 12 Емкость,Ач 70 | 7700
Аккумулятор GA-12200 | Напряжение,В 12 Емкость,Ач 200 | 18200
Аккумулятор VENTURA GPL 12-33 | Напряжение,В 12 Емкость,Ач 33 | 2650
Аккумулятор Ventura GP 12- 4,5-S | Напряжение,В 12 Емкость,Ач 4,5 | 363
Аккумулятор Ventura GP 12-28A | Напряжение,В 12 Емкость,Ач 28 | 2500
Аккумулятор Ventura GP 12-7S | Напряжение,В 12 Емкость,Ач 7 | 405
Аккумулятор Ventura GP HR 1234W | Напряжение,В 12 Емкость,Ач 9 | 710
Аккумулятор Ventura GP 12-12-S | Напряжение,В 12 Емкость,Ач 12 | 743
Аккумулятор Ventura GP 12-18 | Напряжение,В 12 Емкость,Ач 18 | 1390
Аккумулятор Ventura GP 12-26 | Напряжение,В 12 Емкость,Ач 26 | 2000
Аккумулятор Ventura GP 6-4,5-S | Напряжение,В 6 Емкость,Ач 4,5 | 190
Аккумулятор Ventura GP 6-7 | Напряжение,В 6 Емкость,Ач 7 | 330
Аккумулятор Ventura GP 6-12 | Напряжение,В 6 Емкость,Ач 12 | 530
Аккумулятор Ventura GP 12-1,2-S | Напряжение,В 12 Емкость,Ач 1,2 | 220
Аккумулятор Ventura GP 12-2,3 | Напряжение,В 12 Емкость,Ач 2,3 | 310
Аккумулятор Ventura GP 12-3,3 | Напряжение,В 12 Емкость,Ач 3,3 | 430
Аккумулятор VENTURA GPL 12-250 | Напряжение,В 12 Емкость,Ач 250 | 17500
Аккумулятор VENTURA GPL 12-200 | Напряжение,В 12 Емкость,Ач 200 | 14100
Аккумулятор VENTURA GPL 12-120 | Напряжение,В 12 Емкость,Ач 120 | 8750
Аккумулятор VENTURA GPL 12-100 | Напряжение,В 12 Емкость,Ач 100 | 7600
Аккумулятор VENTURA GPL 12-90 | Напряжение,В 12 Емкость,Ач 90 | 7040
Аккумулятор VENTURA GPL 12-75 | Напряжение,В 12 Емкость,Ач 75 | 5920
Аккумулятор VENTURA GPL 12-65 | Напряжение,В 12 Емкость,Ач 65 | 5000
Аккумулятор VENTURA GPL 12-55 | Напряжение,В 12 Емкость,Ач 55 | 4350
Аккумулятор VENTURA GPL 12-40 | Напряжение,В 12 Емкость,Ач 40 | 3230
Аккумулятор Panasonic LC-R064R5P | Напряжение,В 6 Емкость,Ач 4,5 | 440
Аккумулятор Panasonic LC-R067R2P | Напряжение,В 6 Емкость,Ач 7,2 | 930
Аккумулятор Panasonic LC-R0612P | Напряжение,В 6 Емкость,Ач 12 | 1190
Аккумулятор Panasonic LC-R121R3P | Напряжение,В 12 Емкость,Ач 1,3 | 1180
Аккумулятор Panasonic LC-R122R2P | Напряжение,В 12 Емкость,Ач 2,2 | 1240
Аккумулятор Panasonic LC-R123R4P | Напряжение,В 12 Емкость,Ач 3,4 | 1526
Аккумулятор Panasonic LC-R127R2P | Напряжение,В 12 Емкость,Ач 7,2 | 1148
Аккумулятор Panasonic LC-RA1212P | Напряжение,В 12 Емкость,Ач 12 | 2260
Аккумулятор Panasonic LC-R1233P | Напряжение,В 12 Емкость,Ач 33 | 6550
Аккумулятор Panasonic LC-P127R2P | Напряжение,В 12 Емкость,Ач 7,2 | 1470
Аккумулятор Panasonic LC-XD1217P | Напряжение,В 12 Емкость,Ач 17 | 3300
Аккумулятор Panasonic LC-X1224AP | Напряжение,В 12 Емкость,Ач 24 | 5960
Аккумуляторы Panasonic LC-X1228AP | Напряжение,В 12 Емкость,Ач 28 | 6659
Аккумулятор Panasonic LC-X1242P | Напряжение,В 12 Емкость,Ач 42 | 7890
Аккумулятор Panasonic LC-X1265 | Напряжение,В 12 Емкость,Ач 65 | 10672
Аккумулятор Panasonic LC-X12100P | Напряжение,В 12 Емкость,Ач 100 | 17980
Аккумулятор Panasonic LC-X12120P | Напряжение,В 12 Емкость,Ач 120 | 21300
Аккумулятор Panasonic UP-RWA1232P2 | Напряжение,В 12 Емкость,Ач 5 | 1230
Аккумулятор BP 1,2-6 | Напряжение,В 6 Емкость,Ач 1,2 | 204
Аккумулятор BP 1,0-6 | Напряжение,В 6 Емкость,Ач 1 | 137
Аккумулятор BP 10-4 | Напряжение,В 4 Емкость,Ач 10 | 411
Аккумулятор BP 3-6 | Напряжение,В 6 Емкость,Ач 3 | 242
Аккумулятор BP 4-6 | Напряжение,В 6 Емкость,Ач 4 | 274
Аккумулятор BP 4,5-6 | Напряжение,В 6 Емкость,Ач 4,5 | 251
Аккумулятор BP 5-6 | Напряжение,В 6 Емкость,Ач 5 | 321
Аккумулятор BP 8-6 | Напряжение,В 6 Емкость,Ач 8 | 330
Аккумулятор BP 12-6 | Напряжение,В 6 Емкость,Ач 12 | 463
Аккумулятор BP 1,2-12 | Напряжение,В 12 Емкость,Ач 1,2 | 216
Аккумулятор BP 2,3-12 | Напряжение,В 12 Емкость,Ач 2,3 | 295
Аккумулятор BP 3,6-12 | Напряжение,В 12 Емкость,Ач 3,6 | 386
Аккумулятор BP 4-12 | Напряжение,В 12 Емкость,Ач 4 | 415
Аккумулятор BP 5-12 | Напряжение,В 12 Емкость,Ач 5 | 490
Аккумулятор BP 7-12 | Напряжение,В 12 Емкость,Ач 7,2 | 620
Аккумулятор BP 12-12 | Напряжение,В 12 Емкость,Ач 12 | 857
Аккумулятор BP 33-12 | Напряжение,В 12 Емкость,Ач 33 | 2690
Аккумулятор BP 26-12 | Напряжение,В 12 Емкость,Ач 26 | 2200
Аккумулятор BP 17-12 | Напряжение,В 12 Емкость,Ач 17 | 1500
Аккумулятор BP 40-12 | Напряжение,В 12 Емкость,Ач 40 | 3650
Аккумулятор BP 65-12 | Напряжение,В 12 Емкость,Ач 65 | 5754
Аккумулятор BP 90-12 | Напряжение,В 12 Емкость,Ач 90 | 7800
Аккумулятор BP 100-12 | Напряжение,В 12 Емкость,Ач 100 | 8978
Аккумулятор BP 120-12 | Напряжение,В 12 Емкость,Ач 120 | 9750
Аккумулятор BP 160-12 | Напряжение,В 12 Емкость,Ач 160 | 9838
Аккумулятор BP 200-12 | Напряжение,В 12 Емкость,Ач 200 | 15940
Аккумулятор BP 230-12 | Напряжение,В 12 Емкость,Ач 230 | 18200
Аккумулятор FTB100-12 | Напряжение,В 12 Емкость,Ач 100 | 12150
Аккумулятор FTB110-12 | Напряжение,В 12 Емкость,Ач 110 | 13000
Аккумулятор FTB125-12 | Напряжение,В 12 Емкость,Ач 125 | 14829
Аккумулятор FTB155-12 | Напряжение,В 12 Емкость,Ач 155 | 17320
Аккумулятор BPL40-12 | Напряжение,В 12 Емкость,Ач 40 | 3250
Аккумулятор BPL65-12 | Напряжение,В 12 Емкость,Ач 65 | 5200
Аккумулятор HR9-6 | Напряжение,В 6 Емкость,Ач 9 | 550
Аккумулятор HR5.5-12 | Напряжение,В 12 Емкость,Ач 5,5 | 606
Аккумулятор HR6-12 | Напряжение,В 12 Емкость,Ач 6 | 624
Аккумулятор HR8-12 | Напряжение,В 12 Емкость,Ач 8 | 740
Аккумулятор HR9-12 | Напряжение,В 12 Емкость,Ач 9 | 824
Аккумулятор HR15-12 | Напряжение,В 12 Емкость,Ач 15 | 1420
Аккумулятор HR22-12 | Напряжение,В 12 Емкость,Ач 22 | 1700
Аккумулятор HR33-12 | Напряжение,В 12 Емкость,Ач 33 | 2668
Аккумулятор HR40-12 | Напряжение,В 12 Емкость,Ач 40 | 4090
Аккумулятор HR50-12 | Напряжение,В 12 Емкость,Ач 50 | 4720
Аккумулятор HR75-12 | Напряжение,В 12 Емкость,Ач 75 | 7411
Аккумулятор MSB200-2FR | Напряжение,В 2 Емкость,Ач 200 | 5840
Аккумулятор MSB300-2FR | Напряжение,В 2 Емкость,Ач 300 | 7448
Аккумулятор MSB400-2FR | Напряжение,В 2 Емкость,Ач 400 | 11060
Аккумулятор MSB500-2FR | Напряжение,В 2 Емкость,Ач 500 | 12690
Аккумулятор MSB600-2FR | Напряжение,В 2 Емкость,Ач 600 | 15190
Аккумулятор MSB800-2FR | Напряжение,В 2 Емкость,Ач 800 | 21190
Аккумулятор MSB1000-2FR | Напряжение,В 2 Емкость,Ач 1000 | 24640
Аккумулятор MSB1500-2FR | Напряжение,В 2 Емкость,Ач 1500 | 41000
Аккумулятор MSB2000-FR | Напряжение,В 2 Емкость,Ач 2000 | 53230
Аккумулятор MSB3000-2FR | Напряжение,В 2 Емкость,Ач 3000 | 76800
Аккумулятор A706/42 | Напряжение,В 6 Емкость,Ач 42 | 9620
Аккумулятор A706/21 | Напряжение,В 6 Емкость,Ач 21 | 8605
Аккумулятор A706/63 | Напряжение,В 6 Емкость,Ач 63 | 10955
Аккумулятор A706/84 | Напряжение,В 6 Емкость,Ач 84 | 11915
Аккумулятор A706/105 | Напряжение,В 6 Емкость,Ач 105 | 13475
Аккумулятор A706/126 | Напряжение,В 6 Емкость,Ач 126 | 14445
Аккумулятор A706/140 | Напряжение,В 6 Емкость,Ач 140 | 16835
Аккумулятор A706/175 | Напряжение,В 6 Емкость,Ач 175 | 17505
Аккумулятор A706/210 | Напряжение,В 6 Емкость,Ач 210 | 19580
Аккумулятор A704/245 | Напряжение,В 4 Емкость,Ач 245 | 16680
Аккумулятор A704/280 | Напряжение,В 4 Емкость,Ач 280 | 17580
Аккумулятор A 502/10.0 S | Напряжение,В 2 Емкость,Ач 10 | 748
Аккумулятор A 504/3.5 S | Напряжение,В 4 Емкость,Ач 3,5 | 940
Аккумулятор A 506/1.2 S | Напряжение,В 6 Емкость,Ач 1,2 | 964
Аккумулятор A 506/3.5 S | Напряжение,В 6 Емкость,Ач 3,5 | 1165
Аккумулятор A 506/4.2 S | Напряжение,В 6 Емкость,Ач 4,2 | 1300
Аккумулятор A 506/6.5 S | Напряжение,В 6 Емкость,Ач 6,5 | 1100
Аккумулятор A 506/10.0 S | Напряжение,В 6 Емкость,Ач 10 | 1415
Аккумулятор A 508/3.5 S | Напряжение,В 8 Емкость,Ач 3,5 | 1450
Аккумулятор A 512/1.2 S | Напряжение,В 12 Емкость,Ач 1,2 | 1540
Аккумулятор A 512/2.0 S | Напряжение,В 12 Емкость,Ач 2 | 1575
Аккумулятор A 512/3.5 S | Напряжение,В 12 Емкость,Ач 3,5 | 2115
Аккумулятор A 512/6.5 S | Напряжение,В 12 Емкость,Ач 6,5 | 1900
Аккумулятор A 512/10.0 S | Напряжение,В 12 Емкость,Ач 10 | 2625
Аккумулятор A 512/16.0 G5 | Напряжение,В 12 Емкость,Ач 16 | 4330
Аккумулятор A 512/25.0 G5 | Напряжение,В 12 Емкость,Ач 25 | 5115
Аккумулятор A 512/30.0 G6 | Напряжение,В 12 Емкость,Ач 30 | 5430
Аккумулятор A 512/40.0 A | Напряжение,В 12 Емкость,Ач 40 | 6100
Аккумулятор A 512/40.0 G6 | Напряжение,В 12 Емкость,Ач 40 | 6330
Аккумулятор A 512/55.0 A | Напряжение,В 12 Емкость,Ач 55 | 8330
Аккумулятор A 512/60.0 A | Напряжение,В 12 Емкость,Ач 60 | 8370
Аккумулятор A 512/60.0 G6 | Напряжение,В 12 Емкость,Ач 60 | 8645
Аккумулятор A 512/65.0 A | Напряжение,В 12 Емкость,Ач 65 | 9860
Аккумулятор A 512/65.0 G6 | Напряжение,В 12 Емкость,Ач 65 | 10300
Аккумулятор A 512/85.0 A | Напряжение,В 12 Емкость,Ач 85 | 12330
Аккумулятор A 512/115.0 A | Напряжение,В 12 Емкость,Ач 115 | 15740
Аккумулятор A 512/120.0 A | Напряжение,В 12 Емкость,Ач 120 | 16840
Аккумулятор A 512/140.0 A | Напряжение,В 12 Емкость,Ач 140 | 20365
Аккумулятор A 512/200.0 A | Напряжение,В 12 Емкость,Ач 200 | 27990
Аккумулятор A406/165 A | Напряжение,В 6 Емкость,Ач 165 | 14760
Аккумулятор A406/165 F10 | Напряжение,В 6 Емкость,Ач 165 | 16100
Аккумулятор A412/5,5 SR | Напряжение,В 12 Емкость,Ач 5,5 | 1980
Аккумулятор A412/8,5 SR | Напряжение,В 12 Емкость,Ач 8,5 | 2600
Аккумулятор A412/12 SR | Напряжение,В 12 Емкость,Ач 12 | 4175
Аккумулятор A412/20 G5 | Напряжение,В 12 Емкость,Ач 20 | 5546
Аккумулятор A412/32 G6 | Напряжение,В 12 Емкость,Ач 32 | 7035
Аккумулятор A412/32 F10 | Напряжение,В 12 Емкость,Ач 32 | 7435
Аккумулятор A412/50 A | Напряжение,В 12 Емкость,Ач 50 | 9035
Аккумулятор A412/50 F10 | Напряжение,В 12 Емкость,Ач 50 | 9655
Аккумулятор A412/50 G6 | Напряжение,В 12 Емкость,Ач 50 | 9250
Аккумулятор A412/65 F10 | Напряжение,В 12 Емкость,Ач 65 | 11230
Аккумулятор A412/65 G6 | Напряжение,В 12 Емкость,Ач 65 | 11360
Аккумулятор A412/85 F10 | Напряжение,В 12 Емкость,Ач 85 | 18170
Аккумулятор A412/90 A | Напряжение,В 12 Емкость,Ач 90 | 14680
Аккумулятор A412/90 F10 | Напряжение,В 12 Емкость,Ач 90 | 15523
Аккумулятор A412/100 A | Напряжение,В 12 Емкость,Ач 100 | 17150
Аккумулятор A412/100 F10 | Напряжение,В 12 Емкость,Ач 100 | 17900
Аккумулятор A412/120 A | Напряжение,В 12 Емкость,Ач 120 | 19755
Аккумулятор A412/120 F10 | Напряжение,В 12 Емкость,Ач 120 | 20480
Аккумулятор A412/180 A | Напряжение,В 12 Емкость,Ач 180 | 26125
Аккумулятор A412/180 F10 | Напряжение,В 12 Емкость,Ач 180 | 26910
Аккумулятор A412/120FT | Напряжение,В 12 Емкость,Ач 120 | 20440
Аккумулятор Europower EP3-6 | Напряжение,В 6 Емкость,Ач 3 | 143
Аккумулятор Europower EP1.2-12 | Напряжение,В 12 Емкость,Ач 1,2 | 189
Аккумулятор Europower EP2.3-12 | Напряжение,В 12 Емкость,Ач 2,3 | 235
Аккумулятор Europower EP4.5-12 | Напряжение,В 12 Емкость,Ач 4,5 | 345
Аккумулятор Europower EP7-12 | Напряжение,В 12 Емкость,Ач 7,2 | 532
Аккумулятор Europower EP 12-12 | Напряжение,В 12 Емкость,Ач 12 | 632
Аккумулятор Europower EP28-12 | Напряжение,В 12 Емкость,Ач 28 | 1453
Аккумулятор Europower EV9-12 | Напряжение,В 12 Емкость,Ач 9 | 521
Аккумулятор Delta CT 12025 | Напряжение,В 12 Емкость,Ач 2,5 | 799
Аккумулятор Delta CT 12026 | Напряжение,В 12 Емкость,Ач 2,5 | 910
Аккумулятор Delta CT 1204 | Напряжение,В 12 Емкость,Ач 4 | 710
Аккумулятор Delta CT 1205 | Напряжение,В 12 Емкость,Ач 5 | 1000
Аккумулятор Delta CT 1207 | Напряжение,В 12 Емкость,Ач 7 | 1400
Аккумулятор Delta CT 1209 | Напряжение,В 12 Емкость,Ач 9 | 1590
Аккумулятор Delta CT 1210 | Напряжение,В 12 Емкость,Ач 9-10 | 1550
Аккумулятор Delta CT 1212 | Напряжение,В 12 Емкость,Ач 12 | 2150
Аккумулятор Delta CT 1214 | Напряжение,В 12 Емкость,Ач 14 | 2900
Аккумулятор Delta CT 1216 | Напряжение,В 12 Емкость,Ач 16 | 3300
Аккумулятор 12V Delta CT 12201 | Напряжение,В 12 Емкость,Ач 18 | 3000
Аккумулятор 12V Delta CT 1220 | Напряжение,В 12 Емкость,Ач 20 | 4050
Аккумулятор DELTA HRL 12-65 | Напряжение,В 12 Емкость,Ач 65 | 7640
Аккумулятор DELTA HRL 12-55 | Напряжение,В 12 Емкость,Ач 55 | 4705
Аккумулятор DELTA HRL 12-45 | Напряжение,В 12 Емкость,Ач 45 | 4705
Аккумулятор DELTA HRL 12-33 | Напряжение,В 12 Емкость,Ач 33 | 3550
Аккумулятор DELTA HRL 12-26 | Напряжение,В 12 Емкость,Ач 26 | 3270
Аккумулятор DELTA HRL 12-7.2 | Напряжение,В 12 Емкость,Ач 7,2 | 705
Аккумулятор DELTA HRL 12-75 | Напряжение,В 12 Емкость,Ач 75 | 7800
Аккумулятор Delta HR 12-4,5 | Напряжение,В 12 Емкость,Ач 4,5 | 490
Аккумулятор Delta HR 12-65 | Напряжение,В 12 Емкость,Ач 65 | 6515
Аккумулятор Delta HR 6-4.5 | Напряжение,В 6 Емкость,Ач 4,5 | 248
Аккумулятор Delta HR 6-7 | Напряжение,В 6 Емкость,Ач 7 | 410
Аккумулятор Delta HR 6-12 | Напряжение,В 6 Емкость,Ач 12 | 565
Аккумулятор Delta HR 12-21W | Напряжение,В 12 Емкость,Ач 5,25 | 580
Аккумулятор Delta HR 12-24W | Напряжение,В 12 Емкость,Ач 6 | 610
Аккумулятор Delta HR 12-7,2 | Напряжение,В 12 Емкость,Ач 7,2 | 615
Аккумулятор Delta HR 12-34W | Напряжение,В 12 Емкость,Ач 8,5 | 680
Аккумулятор Delta HR 12-12 | Напряжение,В 12 Емкость,Ач 12 | 905
Аккумулятор Delta HR 12-51W | Напряжение,В 12 Емкость,Ач 15 | 1005
Аккумулятор Delta HR 12-18 | Напряжение,В 12 Емкость,Ач 18 | 1490
Аккумулятор Delta HR 12-80W | Напряжение,В 12 Емкость,Ач 20 | 1540
Аккумулятор Delta HR 12-26 | Напряжение,В 12 Емкость,Ач 26 | 2370
Аккумулятор Delta HR 12-40 | Напряжение,В 12 Емкость,Ач 40 | 3880
Аккумулятор Delta HR 12-100 | Напряжение,В 12 Емкость,Ач 100 | 8945
Аккумулятор Delta DTM 6012 | Напряжение,В 6 Емкость,Ач 1,2 | 170
Аккумулятор Delta DTM 6045 | Напряжение,В 6 Емкость,Ач 4,5 | 215
Аккумулятор Delta DTM 610 | Напряжение,В 6 Емкость,Ач 10 | 475
Аккумулятор Delta DTM 12008 | Напряжение,В 12 Емкость,Ач 0,8 | 235
Аккумулятор Delta DTM 12012 | Напряжение,В 12 Емкость,Ач 1,2 | 215
Аккумулятор Delta DTM 12022 | Напряжение,В 12 Емкость,Ач 2,2 | 295
Аккумулятор Delta DTM 12045 | Напряжение,В 12 Емкость,Ач 4,5 | 415
Аккумулятор Delta DTM 1207 | Напряжение,В 12 Емкость,Ач 7 | 480
Аккумулятор Delta DTM 1212 | Напряжение,В 12 Емкость,Ач 12 | 825
Аккумулятор Delta DTM 1217 | Напряжение,В 12 Емкость,Ач 17 | 1490
Аккумулятор Delta DTM 1226 | Напряжение,В 12 Емкость,Ач 26 | 2075
Аккумулятор Delta DTM 1233 | Напряжение,В 12 Емкость,Ач 33 | 2800
Аккумулятор Delta DTM 1240 | Напряжение,В 12 Емкость,Ач 40 | 3695
Аккумулятор Delta DTM 1265 | Напряжение,В 12 Емкость,Ач 65 | 5970
Аккумулятор Delta DTM 12100 | Напряжение,В 12 Емкость,Ач 100 | 7000
Аккумулятор Delta DTM 12120 | Напряжение,В 12 Емкость,Ач 120 | 8775
Аккумулятор Delta DTM 12150 | Напряжение,В 12 Емкость,Ач 150 | 9245
Аккумулятор Delta DTM 12200 | Напряжение,В 12 Емкость,Ач 200 | 12390
Аккумулятор Delta DT 6012 | Напряжение,В 6 Емкость,Ач 1,2 | 120
Аккумулятор Delta DT 6015 | Напряжение,В 6 Емкость,Ач 1,5 | 110
Аккумулятор Delta DT 6045 | Напряжение,В 6 Емкость,Ач 4,5 | 205
Аккумулятор Delta DT 610 | Напряжение,В 6 Емкость,Ач 10 | 425
Аккумулятор Delta DT 6033 | Напряжение,В 6 Емкость,Ач 3,3 | 155
Аккумулятор Delta DT 6028 | Напряжение,В 6 Емкость,Ач 2,8 | 140
Аккумулятор Delta DT 12045 | Напряжение,В 12 Емкость,Ач 4,5 | 310
Аккумулятор Delta DT 12012 | Напряжение,В 12 Емкость,Ач 1,2 | 170
Аккумулятор Delta DT 12022 | Напряжение,В 12 Емкость,Ач 2,2 | 260
Аккумулятор Delta DT 1212 | Напряжение,В 12 Емкость,Ач 12 | 685
Аккумулятор Delta DT 1218 | Напряжение,В 12 Емкость,Ач 18 | 1150
Аккумулятор Delta DT 1226 | Напряжение,В 12 Емкость,Ач 26 | 1649
Аккумулятор Delta DT 1207 | Напряжение,В 12 Емкость,Ач 7 | 405
Аккумулятор Delta DT 1265 | Напряжение,В 12 Емкость,Ач 65 | 4300
Аккумулятор Delta DT 1233 | Напряжение,В 12 Емкость,Ач 33 | 2285
Аккумулятор Delta DT 1240 | Напряжение,В 12 Емкость,Ач 40 | 2660
Аккумулятор Delta DT 12100 | Напряжение,В 12 Емкость,Ач 100 | 5770
Аккумулятор CSB MSJ 200 | Напряжение,В 2 Емкость,Ач 200 | 7885
Аккумулятор CSB MSJ 300 | Напряжение,В 2 Емкость,Ач 300 | 11800
Аккумулятор CSB MSJ 500 | Напряжение,В 2 Емкость,Ач 500 | 19635
Аккумулятор CSB MSJ 1000 | Напряжение,В 2 Емкость,Ач 1000 | 39365
Аккумулятор CSB TPL 121000 | Напряжение,В 12 Емкость,Ач 100 | 9000
Аккумулятор CSB TPL 121250 | Напряжение,В 12 Емкость,Ач 125 | 11285
Аккумулятор CSB TPL 121500 | Напряжение,В 12 Емкость,Ач 150 | 13280
Аккумулятор CSB HRL 634W | Напряжение,В 6 Емкость,Ач 8,5 | 810
Аккумулятор CSB HRL 1234W | Напряжение,В 12 Емкость,Ач 8,5 | 817
Аккумулятор CSB HR 1224W | Напряжение,В 12 Емкость,Ач 6 | 630
Аккумулятор CSB HR 1234W | Напряжение,В 12 Емкость,Ач 8,5 | 790
Аккумулятор CSB HR 1251W | Напряжение,В 12 Емкость,Ач 12,75 | 1800
Аккумулятор CSB HR 12120W | Напряжение,В 12 Емкость,Ач 30 | 3440
Аккумулятор CSB HR 1221W | Напряжение,В 12 Емкость,Ач 5,25 | 635
Аккумулятор CSB GPL 12120 | Напряжение,В 12 Емкость,Ач 12 | 1150
Аккумулятор CSB GPL 1272 | Напряжение,В 12 Емкость,Ач 7,2 | 670
Аккумулятор CSB GPL 12520 | Напряжение,В 12 Емкость,Ач 52 | 6235
Аккумулятор CSB GPL 12750 | Напряжение,В 12 Емкость,Ач 75 | 7240
Аккумулятор CSB GPL 12880 | Напряжение,В 12 Емкость,Ач 88 | 8455
Аккумулятор CSB GPL 121000 | Напряжение,В 12 Емкость,Ач 100 | 9665
Аккумулятор CSB GP 645 | Напряжение,В 6 Емкость,Ач 4,5 | 233
Аккумулятор CSB GP 672 | Напряжение,В 6 Емкость,Ач 7,2 | 430
Аккумулятор CSB GP 6120 | Напряжение,В 6 Емкость,Ач 12 | 470
Аккумулятор CSB GP 1245 | Напряжение,В 12 Емкость,Ач 4,5 | 570
Аккумулятор CSB GP 1272 | Напряжение,В 12 Емкость,Ач 7,2 | 470
Аккумулятор CSB GP 12120 | Напряжение,В 12 Емкость,Ач 12 | 900
Аккумулятор CSB GP 12170 | Напряжение,В 12 Емкость,Ач 17 | 1150
Аккумулятор CSB GP 12260 | Напряжение,В 12 Емкость,Ач 26 | 1900
Аккумулятор CSB GP 12340 | Напряжение,В 12 Емкость,Ач 34 | 2500
Аккумулятор CSB GP 12400 | Напряжение,В 12 Емкость,Ач 40 | 2800
Аккумулятор CSB GP 12650 | Напряжение,В 12 Емкость,Ач 65 | 4460
Аккумулятор 6-GFM-26 | Напряжение,В 12 Емкость,Ач 26 | 2646
Аккумулятор 6-GFM-38 | Напряжение,В 12 Емкость,Ач 38 | 3514
Аккумулятор 6-GFM-50 | Напряжение,В 12 Емкость,Ач 50 | 4628
Аккумулятор 6-GFM-65 | Напряжение,В 12 Емкость,Ач 65 | 5950
Аккумулятор 6-GFM-80 | Напряжение,В 12 Емкость,Ач 80 | 7308
Аккумулятор 6-GFM-100 | Напряжение,В 12 Емкость,Ач 100 | 8520
Аккумулятор 6-GFM-120 | Напряжение,В 12 Емкость,Ач 120 | 10231
Аккумулятор 6-GFM-150 | Напряжение,В 12 Емкость,Ач 150 | 12771
Аккумулятор 6-GFM-200 | Напряжение,В 12 Емкость,Ач 200 | 16982
Аккумулятор SF 1212, 12В/12Ач | Напряжение,В 12 Емкость,Ач 12 | 725
Аккумулятор SF 1207, 12В/7Ач | Напряжение,В 12 Емкость,Ач 7 | 310
Аккумулятор SF 1217, 12В/17Ач | Напряжение,В 12 Емкость,Ач 17 | 1000
Аккумулятор SF 1226, 12В/26Ач | Напряжение,В 12 Емкость,Ач 26 | 1940
Аккумулятор SF 12022, 12В/2,2Ач | Напряжение,В 12 Емкость,Ач 2,2 | 240
Аккумулятор SF 12045, 12В/4,5Ач | Напряжение,В 12 Емкость,Ач 4,5 | 290
Аккумулятор SF 1240, 12В/40Ач | Напряжение,В 12 Емкость,Ач 40 | 2150
Аккумулятор FIAMM FGHL 20722 | Напряжение,В 12 Емкость,Ач 7,2 | 890
Аккумулятор FIAMM FGHL 20902 | Напряжение,В 12 Емкость,Ач 9 | 930
Аккумулятор FIAMM FGHL 21102 | Напряжение,В 12 Емкость,Ач 11 | 1500
Аккумулятор FIAMM 12 SP 26 | Напряжение,В 12 Емкость,Ач 26 | 3502
Аккумулятор FIAMM 12 SP 33 | Напряжение,В 12 Емкость,Ач 33 | 4378
Аккумулятор FIAMM 12 SP 40 | Напряжение,В 12 Емкость,Ач 40 | 5253
Аккумулятор FIAMM 12 SP 55 | Напряжение,В 12 Емкость,Ач 55 | 6527
Аккумулятор FIAMM 12 SP 70 | Напряжение,В 12 Емкость,Ач 70 | 8557
Аккумулятор FIAMM 12 SP 80 | Напряжение,В 12 Емкость,Ач 80 | 9631
Аккумулятор FIAMM 12 SP 100 | Напряжение,В 12 Емкость,Ач 100 | 11144
Аккумулятор FIAMM 12 SP 135 | Напряжение,В 12 Емкость,Ач 135 | 16079
Аккумулятор FIAMM 12 SP 150 | Напряжение,В 12 Емкость,Ач 150 | 16437
Аккумулятор FIAMM 12 SP 200 | Напряжение,В 12 Емкость,Ач 200 | 22248
Аккумулятор FIAMM FGC 23505 | Напряжение,В 12 Емкость,Ач 35 | 2880
Аккумулятор FIAMM FGH 20502 | Напряжение,В 12 Емкость,Ач 5 | 621
Аккумулятор FIAMM FGH 20902 | Напряжение,В 12 Емкость,Ач 9 | 794
Аккумулятор FIAMM FGH 21803 | Напряжение,В 12 Емкость,Ач 18 | 1759
Аккумулятор FIAMM FG 10121 | Напряжение,В 6 Емкость,Ач 1,2 | 179
Аккумулятор FIAMM FG 10301 | Напряжение,В 6 Емкость,Ач 3 | 336
Аккумулятор FIAMM FG 10381 | Напряжение,В 6 Емкость,Ач 3,8 | 345
Аккумулятор FIAMM FG 10451 | Напряжение,В 6 Емкость,Ач 4,5 | 269
Аккумулятор FIAMM FG 10501 | Напряжение,В 6 Емкость,Ач 5 | 379
Аккумулятор FIAMM FG 10721 | Напряжение,В 6 Емкость,Ач 7,2 | 432
Аккумулятор FIAMM FG 11201 | Напряжение,В 6 Емкость,Ач 12 | 630
Аккумулятор FIAMM FG 20086 | Напряжение,В 12 Емкость,Ач 0,8 | 320
Аккумулятор FIAMM FG 20121А | Напряжение,В 12 Емкость,Ач 1,2 | 292
Аккумулятор FIAMM FG 20201 | Напряжение,В 12 Емкость,Ач 2 | 384
Аккумулятор FIAMM FG 20271 | Напряжение,В 12 Емкость,Ач 2,7 | 502
Аккумулятор FIAMM FG 20341 | Напряжение,В 12 Емкость,Ач 3,4 | 500
Аккумулятор FIAMM FG 20451 | Напряжение,В 12 Емкость,Ач 4,5 | 477
Аккумулятор FIAMM FG 20721 | Напряжение,В 12 Емкость,Ач 7,2 | 650
Аккумулятор FIAMM FG 21202 | Напряжение,В 12 Емкость,Ач 12 | 969
Аккумулятор FIAMM FG 21803 | Напряжение,В 12 Емкость,Ач 18 | 1573
Аккумулятор FIAMM FG 22703 | Напряжение,В 12 Емкость,Ач 27 | 2330
Аккумулятор FIAMM FG 24204 | Напряжение,В 12 Емкость,Ач 42 | 3706
Аккумулятор FIAMM FG 25507 | Напряжение,В 12 Емкость,Ач 55 | 4914
Аккумулятор FIAMM FG 26505 | Напряжение,В 12 Емкость,Ач 65 | 5868
Аккумулятор FIAMM FG 27004 | Напряжение,В 12 Емкость,Ач 70 | 5672
Аккумулятор FIAMM FG 28009 | Напряжение,В 12 Емкость,Ач 80 | 6458
Аккумулятор FIAMM FG 2A007 | Напряжение,В 12 Емкость,Ач 100 | 7525
Аккумулятор FIAMM FG 2C007 | Напряжение,В 12 Емкость,Ач 120 | 9266
Аккумулятор FIAMM FG 2F009 | Напряжение,В 12 Емкость,Ач 150 | 11485
Аккумулятор FIAMM FG 2M009 | Напряжение,В 12 Емкость,Ач 200 | 17326
Аккумулятор FIAMM 12 SLA 25 | Напряжение,В 12 Емкость,Ач 25 | 4616
Аккумулятор FIAMM 12 SLA 30 | Напряжение,В 12 Емкость,Ач 30 | 8955
Аккумулятор FIAMM 12 SLA 50 | Напряжение,В 12 Емкость,Ач 50 | 9830
Аккумулятор FIAMM 12 SLA 75 | Напряжение,В 12 Емкость,Ач 75 | 13611
Аккумулятор FIAMM 6 SLA 100 | Напряжение,В 6 Емкость,Ач 100 | 9631
Аккумулятор FIAMM 6 SLA 125 | Напряжение,В 6 Емкость,Ач 125 | 11064
Аккумулятор FIAMM 4 SLA 150 | Напряжение,В 4 Емкость,Ач 150 | 9631
Аккумулятор FIAMM 6 SLA 160 | Напряжение,В 6 Емкость,Ач 160 | 13213
Аккумулятор FIAMM 6 SLA 180 | Напряжение,В 6 Емкость,Ач 180 | 14009
Аккумулятор FIAMM 2 SLA 250 | Напряжение,В 2 Емкость,Ач 250 | 8198
Аккумулятор FIAMM 2 SLA 300 | Напряжение,В 2 Емкость,Ач 300 | 9154
Аккумулятор FIAMM 2 SLA 400 | Напряжение,В 2 Емкость,Ач 400 | 10865
Аккумулятор FIAMM 2 SLA 500 | Напряжение,В 2 Емкость,Ач 500 | 14527
Аккумулятор FIAMM 2 SLA 580 | Напряжение,В 2 Емкость,Ач 580 | 15601
Аккумулятор FIAMM 2 SLA 800 | Напряжение,В 2 Емкость,Ач 800 | 28974
Аккумулятор FIAMM 4 SLA 200 | Напряжение,В 4 Емкость,Ач 200 | 11064
Аккумулятор FIAMM 2 SLA 2000 | Напряжение,В 2 Емкость,Ач 2000 | 53929
Аккумулятор FIAMM 2 SLA 1500 | Напряжение,В 2 Емкость,Ач 1500 | 41471
Аккумулятор FIAMM 2 SLA 1000 | Напряжение,В 2 Емкость,Ач 1000 | 32317
Аккумулятор FIAMM 12 UMTB 60 | Напряжение,В 12 Емкость,Ач 60 | 7945
Аккумулятор FIAMM 12 UMTB 92 | Напряжение,В 12 Емкость,Ач 90 | 13180
Аккумулятор FIAMM 12 UMTB 105 | Напряжение,В 12 Емкость,Ач 100 | 14900
Аккумулятор FIAMM 12 UMTB 130 | Напряжение,В 12 Емкость,Ач 130 | 16530
Аккумулятор FIAMM 12 UMTB 160 | Напряжение,В 12 Емкость,Ач 160 | 19565
Аккумулятор FIAMM 12 FLB 100 | Напряжение,В 12 Емкость,Ач 26 | 4060
Аккумулятор FIAMM 12 FLB 150 | Напряжение,В 12 Емкость,Ач 40 | 5731
Аккумулятор FIAMM 12 FLB 200 | Напряжение,В 12 Емкость,Ач 55 | 7363
Аккумулятор FIAMM 12 FLB 250 | Напряжение,В 12 Емкость,Ач 70 | 9671
Аккумулятор FIAMM 12 FLB 300 | Напряжение,В 12 Емкость,Ач 75 | 10825
Аккумулятор FIAMM 12 FLB 350 | Напряжение,В 12 Емкость,Ач 90 | 12298
Аккумулятор FIAMM 12 FLB 400 | Напряжение,В 12 Емкость,Ач 100 | 13810
Аккумулятор FIAMM 12 FLB 450 | Напряжение,В 12 Емкость,Ач 115 | 15243
Аккумулятор FIAMM 12 FLB 500 | Напряжение,В 12 Емкость,Ач 135 | 17989
Аккумулятор M12V35FT | Напряжение,В 12 Емкость,Ач 35 | 7528
Аккумулятор M12V50FT | Напряжение,В 12 Емкость,Ач 47 | 8429
Аккумулятор M12V60FT | Напряжение,В 12 Емкость,Ач 59 | 9486
Аккумулятор M12V90FT | Напряжение,В 12 Емкость,Ач 86 | 14700
Аккумулятор M12V105FT | Напряжение,В 12 Емкость,Ач 100 | 14214
Аккумулятор M12V125FT | Напряжение,В 12 Емкость,Ач 121 | 17405
Аккумулятор M12V155FT | Напряжение,В 12 Емкость,Ач 150 | 19245
Аккумулятор L12V15 | Напряжение,В 12 Емкость,Ач 14 | 3046
Аккумулятор L12V24 | Напряжение,В 12 Емкость,Ач 24 | 4225
Аккумулятор L12V32 | Напряжение,В 12 Емкость,Ач 31 | 4995
Аккумулятор L12V55 | Напряжение,В 12 Емкость,Ач 55 | 7589
Аккумулятор L12V80 | Напряжение,В 12 Емкость,Ач 80 | 9700
Аккумулятор L6V110 | Напряжение,В 6 Емкость,Ач 112 | 7135
Аккумулятор L6V160 | Напряжение,В 6 Емкость,Ач 162 | 9620
Аккумулятор L2V220 | Напряжение,В 2 Емкость,Ач 220 | 6000
Аккумулятор L2V270 | Напряжение,В 2 Емкость,Ач 270 | 6458
Аккумулятор L2V320 | Напряжение,В 2 Емкость,Ач 320 | 8765
Аккумулятор L2V375 | Напряжение,В 2 Емкость,Ач 375 | 9175
Аккумулятор L2V425 | Напряжение,В 2 Емкость,Ач 425 | 9717
Аккумулятор L2V470 | Напряжение,В 2 Емкость,Ач 470 | 12408
Аккумулятор L2V520 | Напряжение,В 2 Емкость,Ач 520 | 12800
Аккумулятор L2V575 | Напряжение,В 2 Емкость,Ач 575 | 13260
Аккумулятор GS 1,3-6 | Напряжение,В 6 Емкость,Ач 1,3 | 110
Аккумулятор GS 3,2-6 | Напряжение,В 6 Емкость,Ач 3,2 | 120
Аккумулятор GS 2,3-12 | Напряжение,В 12 Емкость,Ач 2,3 | 200
Аккумулятор GS 4,5-6 | Напряжение,В 6 Емкость,Ач 4,5 | 125
Аккумулятор GS 2,8-6 | Напряжение,В 6 Емкость,Ач 2,8 | 105
Аккумулятор GS 4,5-12 | Напряжение,В 12 Емкость,Ач 4,5 | 250
Аккумулятор GS 1,2-12 | Напряжение,В 12 Емкость,Ач 1,2 | 125
Аккумулятор GS 7-6 | Напряжение,В 6 Емкость,Ач 7 | 215
Аккумулятор GS 12-6 | Напряжение,В 6 Емкость,Ач 12 | 300
Аккумулятор GS 3,2-12 | Напряжение,В 12 Емкость,Ач 3,2 | 255
Аккумулятор GS 7-12 | Напряжение,В 12 Емкость,Ач 7 | 305
Аккумулятор GS 12-12 | Напряжение,В 12 Емкость,Ач 12 | 665
Аккумулятор GS 18-12 | Напряжение,В 12 Емкость,Ач 18 | 1025
Аккумулятор GS 26-12 | Напряжение,В 12 Емкость,Ач 26 | 1440
Аккумулятор GS 33-12 | Напряжение,В 12 Емкость,Ач 33 | 1990
Аккумулятор GS 40-12 | Напряжение,В 12 Емкость,Ач 40 | 2500
Аккумулятор GS 65-12 | Напряжение,В 12 Емкость,Ач 65 | 4025
Аккумулятор GS 100-12 | Напряжение,В 12 Емкость,Ач 100 | 5400
Аккумулятор GS 120-12 | Напряжение,В 12 Емкость,Ач 120 | 6415
Аккумулятор GS 150-12 | Напряжение,В 12 Емкость,Ач 150 | 8050
Аккумулятор GS 200-12 | Напряжение,В 12 Емкость,Ач 200 | 10515
Аккумулятор LPG 12-7.0 | Напряжение,В 12 Емкость,Ач 7 | 590
Аккумулятор LPG 12-50 | Напряжение,В 12 Емкость,Ач 50 | 4380
Аккумулятор LPG 12-55 | Напряжение,В 12 Емкость,Ач 55 | 4730
Аккумулятор LPG 12-75 | Напряжение,В 12 Емкость,Ач 75 | 6160
Аккумулятор LPG 12-100 | Напряжение,В 12 Емкость,Ач 100 | 8050
Аккумулятор LPG 12-140 | Напряжение,В 12 Емкость,Ач 140 | 11740
Аккумулятор LPG 12-200 | Напряжение,В 12 Емкость,Ач 200 | 18800
Аккумулятор LHR 12-7.8 | Напряжение,В 12 Емкость,Ач 7,77 | 440
Аккумулятор LHR 12-8.6 | Напряжение,В 12 Емкость,Ач 8,6 | 585
Аккумулятор LHR 12-40 | Напряжение,В 12 Емкость,Ач 42,1 | 3400
Аккумулятор LHR 12-75 | Напряжение,В 12 Емкость,Ач 72 | 4860
Аккумулятор LHR 12-90 | Напряжение,В 12 Емкость,Ач 88,7 | 5590
Аккумулятор LHR 12-100 | Напряжение,В 12 Емкость,Ач 99,8 | 5840
Аккумулятор DJW 12-2,3 | Напряжение,В 12 Емкость,Ач 2,3 | 250
Аккумулятор DJW 6-1,3 | Напряжение,В 6 Емкость,Ач 1,2 | 120
Аккумулятор DJW 6-2,8 | Напряжение,В 6 Емкость,Ач 2,8 | 105
Аккумулятор DJW 6-3,2 | Напряжение,В 6 Емкость,Ач 3,5 | 125
Аккумулятор DJW 6-4,5 | Напряжение,В 6 Емкость,Ач 4,6 | 170
Аккумулятор DJW 6-7 | Напряжение,В 6 Емкость,Ач 7 | 245
Аккумулятор DJW 6-12 | Напряжение,В 6 Емкость,Ач 12 | 500
Аккумулятор DJW 12-0,8 | Напряжение,В 12 Емкость,Ач 0,8 | 290
Аккумулятор DJW 12-1,3 | Напряжение,В 12 Емкость,Ач 1,2 | 175
Аккумулятор DJW 12-3,2 | Напряжение,В 12 Емкость,Ач 3,2 | 275
Аккумулятор DJW 12-4,5 | Напряжение,В 12 Емкость,Ач 4,6 | 300
Аккумулятор DJW 12-7 | Напряжение,В 12 Емкость,Ач 7 | 430
Аккумулятор DJW 4-4,5 | Напряжение,В 4 Емкость,Ач 4,5 | 200
Аккумулятор DJW 12-12 | Напряжение,В 12 Емкость,Ач 12 | 770
Аккумулятор DJW 12-18 | Напряжение,В 12 Емкость,Ач 18 | 1100
Аккумулятор DJW 12-28 | Напряжение,В 12 Емкость,Ач 30 | 1800
Аккумулятор DJW 12-33 | Напряжение,В 12 Емкость,Ач 33 | 2250
Аккумулятор DJM 12-38 | Напряжение,В 12 Емкость,Ач 40 | 2650
Аккумулятор DJM 12-45 | Напряжение,В 12 Емкость,Ач 45 | 3150
Аккумулятор DJM 12-50 | Напряжение,В 12 Емкость,Ач 50 | 3440
Аккумулятор DJM 12-55 | Напряжение,В 12 Емкость,Ач 55 | 3640
Аккумулятор DJM 12-65 | Напряжение,В 12 Емкость,Ач 65 | 4020
Аккумулятор DJM 12-75 | Напряжение,В 12 Емкость,Ач 75 | 4590
Аккумулятор DJM 12-90 | Напряжение,В 12 Емкость,Ач 90 | 5500
Аккумулятор DJM 12-100 | Напряжение,В 12 Емкость,Ач 100 | 5850
Аккумулятор DJM 12-120 | Напряжение,В 12 Емкость,Ач 120 | 6950
Аккумулятор DJM 12-140 | Напряжение,В 12 Емкость,Ач 140 | 8780
Аккумулятор DJM 12-150 | Напряжение,В 12 Емкость,Ач 150 | 9120
Аккумулятор DJM 12-200 | Напряжение,В 12 Емкость,Ач 200 | 12500
Аккумулятор Haze HZB12-55FA | Напряжение,В 12 Емкость,Ач 55 | 5050
Аккумулятор Haze HZB12-80FA | Напряжение,В 12 Емкость,Ач 80 | 6620
Аккумулятор Haze HZB12-95FA | Напряжение,В 12 Емкость,Ач 95 | 8040
Аккумулятор Haze HZB12-100FA | Напряжение,В 12 Емкость,Ач 100 | 9670
Аккумулятор Haze HZB12-125FA | Напряжение,В 12 Емкость,Ач 125 | 10400
Аккумулятор Haze HZB 12-150FA | Напряжение,В 12 Емкость,Ач 150 | 12670
Аккумулятор Haze HZB12-180FA | Напряжение,В 12 Емкость,Ач 180 | 12970
Аккумулятор Haze HZY12-50FA | Напряжение,В 12 Емкость,Ач 50 | 5580
Аккумулятор Haze HZY12-70FA | Напряжение,В 12 Емкость,Ач 70 | 8420
Аккумулятор Haze HZY12-90FA | Напряжение,В 12 Емкость,Ач 90 | 10155
Аккумулятор Haze HZY12-100FA | Напряжение,В 12 Емкость,Ач 100 | 11160
Аккумулятор Haze HZY12-125FA | Напряжение,В 12 Емкость,Ач 125 | 12685
Аккумулятор Haze HZY12-150FA | Напряжение,В 12 Емкость,Ач 150 | 14369
Аккумулятор Haze HZY12-170FA | Напряжение,В 12 Емкость,Ач 170 | 15475
Аккумулятор Haze HZY6-7.5 | Напряжение,В 6 Емкость,Ач 7,5 | 520
Аккумулятор Haze HZY6-10 | Напряжение,В 6 Емкость,Ач 10 | 512
Аккумулятор Haze HZY6-12 | Напряжение,В 6 Емкость,Ач 12 | 615
Аккумулятор Haze HZY6-110 | Напряжение,В 6 Емкость,Ач 110 | 4450
Аккумулятор Haze HZY6-160 | Напряжение,В 6 Емкость,Ач 160 | 6200
Аккумулятор Haze HZY6-200 | Напряжение,В 6 Емкость,Ач 200 | 7800
Аккумулятор Haze HZY6-225EV | Напряжение,В 6 Емкость,Ач 225 | 5900
Аккумулятор Haze HZY12-7.5 | Напряжение,В 12 Емкость,Ач 7,5 | 740
Аккумулятор Haze HZY12-12 | Напряжение,В 12 Емкость,Ач 12 | 1450
Аккумулятор Haze HZY12-18 | Напряжение,В 12 Емкость,Ач 18 | 1850
Аккумулятор Haze HZY12-26 | Напряжение,В 12 Емкость,Ач 26 | 2450
Аккумулятор Haze HZY12-33 | Напряжение,В 12 Емкость,Ач 33 | 2947
Аккумулятор Haze HZY12-44 | Напряжение,В 12 Емкость,Ач 44 | 3650
Аккумулятор Haze HZY12-55 | Напряжение,В 12 Емкость,Ач 55 | 4600
Аккумулятор Haze HZY12-70J | Напряжение,В 12 Емкость,Ач 70 | 6965
Аккумулятор Haze HZY12-70 | Напряжение,В 12 Емкость,Ач 70 | 6650
Аккумулятор Haze HZY12-80 | Напряжение,В 12 Емкость,Ач 80 | 6540
Аккумулятор Haze HZY12-90 | Напряжение,В 12 Емкость,Ач 90 | 7150
Аккумулятор Haze HZY12-100 | Напряжение,В 12 Емкость,Ач 100 | 8650
Аккумулятор Haze HZY12-110 | Напряжение,В 12 Емкость,Ач 110 | 9300
Аккумулятор Haze HZY12-120 | Напряжение,В 12 Емкость,Ач 120 | 10500
Аккумулятор Haze HZY12-135 | Напряжение,В 12 Емкость,Ач 135 | 11453
Аккумулятор Haze HZY12-150 | Напряжение,В 12 Емкость,Ач 150 | 12686
Аккумулятор Haze HZY12-160 | Напряжение,В 12 Емкость,Ач 160 | 12612
Аккумулятор Haze HZY12-200 | Напряжение,В 12 Емкость,Ач 200 | 16500
Аккумулятор Haze HZY12-230 | Напряжение,В 12 Емкость,Ач 230 | 18600
Аккумулятор Haze HZB12-15T | Напряжение,В 12 Емкость,Ач 15 | 3250
Аккумулятор Haze HZB12-18 | Напряжение,В 12 Емкость,Ач 17,8 | 1500
Аккумулятор Haze HZB12-26 | Напряжение,В 12 Емкость,Ач 26,7 | 2480
Аккумулятор Haze HZB12-28 | Напряжение,В 12 Емкость,Ач 27,4 | 2560
Аккумулятор Haze HZB12-33 | Напряжение,В 12 Емкость,Ач 32,8 | 2900
Аккумулятор Haze HZB12-40T | Напряжение,В 12 Емкость,Ач 37,5 | 5540
Аккумулятор Haze HZB12-44 | Напряжение,В 12 Емкость,Ач 40,6 | 3450
Аккумулятор Haze HZB12-55 | Напряжение,В 12 Емкость,Ач 53 | 4450
Аккумулятор Haze HZB12-70J | Напряжение,В 12 Емкость,Ач 64,8 | 5251
Аккумулятор Haze HZB12-70 | Напряжение,В 12 Емкость,Ач 66,1 | 5376
Аккумулятор Haze HZB12-80 | Напряжение,В 12 Емкость,Ач 76,1 | 6030
Аккумулятор Haze HZB12-90 | Напряжение,В 12 Емкость,Ач 86,3 | 6139
Аккумулятор HAZE HZB12-100 | Напряжение,В 12 Емкость,Ач 95,7 | 6830
Аккумулятор Haze HZB12-110 | Напряжение,В 12 Емкость,Ач 107 | 7250
Аккумулятор Haze HZB12-120 | Напряжение,В 12 Емкость,Ач 116 | 7709
Аккумулятор Haze HZB12-135 | Напряжение,В 12 Емкость,Ач 128 | 9500
Аккумулятор Haze HZB12-150 | Напряжение,В 12 Емкость,Ач 145 | 10953
Аккумулятор Haze HZB12-160 | Напряжение,В 12 Емкость,Ач 160 | 11000
Аккумулятор Haze HZB12-200 | Напряжение,В 12 Емкость,Ач 193 | 13450
Аккумулятор Haze HZB12-230 | Напряжение,В 12 Емкость,Ач 223 | 16700
Аккумулятор Haze HZB6-110 | Напряжение,В 6 Емкость,Ач 109 | 3800
Аккумулятор Haze HZB6-160 | Напряжение,В 6 Емкость,Ач 152 | 5250
Аккумулятор Haze HZB6-200 | Напряжение,В 6 Емкость,Ач 193 | 7811
АЛ1202 аккумуляторный стеллаж | 3 полки по 8 батарей 100 Ач Габариты (мм): 885 х 877 х 1202 Вес (кг): 90 | 17000
АЛ1802 аккумуляторный стеллаж | 5 полок по 8 батарей 100 Ач Габариты (мм): 885 х 877 х 1802 Вес (кг): 130 | 25600
АЛ1202 батарейный кабинет | 3 полки по 8 батарей 100 Ач Габариты (мм): 885 х877 х 1202 Вес (кг): 140 | 29500
АЛ1802 батарейный кабинет | 5 полок по 8 батарей 100 Ач Габариты (мм): 885 х877 х 1802 Вес (кг): 220 | 37400
АО 2/26 Аккумуляторный отсек | отсек предназначен для установки двух герметичных необслуживаемых свинцово-кислотных аккумуляторов номинальным напряжением 12 В и емкостью 26 Ач. Вес (кг): 3,2 | 1010
УМБ-2/40 Аккумуляторный отсек | Универсальный монтажный бокс под АКБ 40 Ач — 2 шт. Возможность установки дополнительно оборудования. | 2300
АО 1/40 исп.5 Аккумуляторный отсек | Предназначен для размещения и эксплуатации одного термостата АКБ напряжением 12В. Рекомендуемая емкость термостата АКБ (Ач): от 17 до 40 | 6850
УМБ-3/100 Аккумуляторный отсек | УМБ-3/100 - металлический бокс для безопасной эксплуатации АКБ 530х400х265 мм ( позволяет устанавливать 3 шт. АКБ 100 Ач). | 2900
Перемычка АКБ 10мм2 20см. |  | 165
Перемычка АКБ 10мм2 40см. |  | 195
Перемычка АКБ 10мм2 170см. |  | 345
Перемычка АКБ 25мм2 20см. |  | 255
Перемычка АКБ 25мм2 40см. |  | 315
Перемычка АКБ 25мм2 170см. |  | 600
стабилизатор Rucelf SDW-500-D | Допустимое напряжение на входе, В 300 Рабочий диапазон, В 120 - 275 Диапазон стабилизации, В 140 - 260 Максимальная мощность1, Вт 400 | 2040
стабилизатор RUCELF SDW-1000VA-D | Допустимое напряжение на входе, В 300 Рабочий диапазон, В 120 - 275 Диапазон стабилизации, В 140 - 260 Максимальная мощность1, Вт 1000 | 2350
стабилизатор RUCELF SDW-5000VA-D | Допустимое напряжение на входе, В 300 Рабочий диапазон, В 120 - 275 Диапазон стабилизации, В 140 - 260 Максимальная мощность1, Вт 5000 | 5940
стабилизатор RUCELF SDW-10000VA-D | Допустимое напряжение на входе, В 280 Рабочий диапазон, В 120 - 275 Диапазон стабилизации, В 140 - 260 Максимальная мощность1, Вт 10000 | 8990
Стабилизатор Rucelf SDV-6KVA | Входящее напряжение, В 280 - 430 Выходящее напряжение, В 380±1,5% Мощность нагрузки, Вт 6000 | 12800
Стабилизатор Rucelf SDV-9KVA | Входящее напряжение, В 280 - 430 Выходящее напряжение, В 380±1,5% Мощность нагрузки, Вт 9000 | 17700
Стабилизатор Rucelf SDV-15KVA | Входящее напряжение, В 210-475 Выходящее напряжение, В 380±1,5% Мощность нагрузки, Вт 15000 | 24300
Стабилизатор Rucelf SDV-20KVA | Входящее напряжение, В 210-475 Выходящее напряжение, В 380±1,5% Мощность нагрузки, Вт 20000 | 29900
Стабилизатор Rucelf SDV-30KVA | Входящее напряжение, В 210-475 Выходящее напряжение, В 380±1,5% Мощность нагрузки, Вт 30000 | 36400
стабилизатор Rucelf SDV-60KVA | Входящее напряжение, В 220-475 Выходящее напряжение, В 380±1,5% Мощность нагрузки, Вт 60000 | 79300
Стабилизатор Rucelf SDV-90KVA | Входящее напряжение, В 130-265 Выходящее напряжение, В 380±1,5% Мощность нагрузки, Вт 72000 | 51900
УЗ 207-03 | Выходное напряжение (В): 12 Напряжение питающей сети 220 В номинальное Рабочее: 180-245 Частота питающей сети: 50+-0,5 Гц Устройство обеспечивает индикацию: - правильности подключения клемм к аккумулятору - работоспособности при подключении в сеть - режима заряда аккумулятора - режима хранения аккумуляторной батареи В процессе работы устройства допускается повышение температуры корпуса до 60 градусов Цельсия. 12В, предназначен для зарядки аккумуляторных батарей от 4 до 240 Ач | 1525
УЗ 202-01 | Выходное напряжение (В): 12 Напряжение питающей сети 220 В номинальное Рабочее: 180-245 Частота питающей сети: 50+-0,5 Гц Устройство обеспечивает индикацию: - правильности подключения клемм к аккумулятору - работоспособности при подключении в сеть - режима заряда аккумулятора - режима хранения аккумуляторной батареи В процессе работы устройства допускается повышение температуры корпуса до 60 градусов Цельсия. 12В, предназначен для зарядки аккумуляторных батарей от 25 до 75 Ач12В от 25 до 75 Ah | 1010
УЗ 201 | Выходное напряжение (В): 12 Напряжение питающей сети 220 В номинальное Рабочее: 180-245 Частота питающей сети: 50+-0,5 Гц Устройство обеспечивает индикацию: - правильности подключения клемм к аккумулятору - работоспособности при подключении в сеть - режима заряда аккумулятора - режима хранения аккумуляторной батареи В процессе работы устройства допускается повышение температуры корпуса до 60 градусов Цельсия. 12В, предназначен для зарядки аккумуляторных батарей от 5 до 65 Ач | 900
UA-CHG\240-4A | UA-CHG240-4A Зарядное устройство Fiamm | 10790
S-CHARGER FPC 12V1А | с током заряда 1A, 12В, для свинцово-кислотных батарей номинальной ёмкостью от 4 до 12Aч | 1215
Mini 6 (6В) | Устройство зарядное для аккумуляторов СОНАР Мини предназначено для зарядки герметизированных свинцово-кислотных аккумуляторных батарей напряжением 6 вольт, емкостью 1 - 7 Ампер/час. | 680
Mini 12 (12В) | Устройство зарядное для аккумуляторов СОНАР Мини предназначено для зарядки герметизированных свинцово-кислотных аккумуляторных батарей напряжением 12 вольт, емкостью 4 - 18 Ампер/час. | 680
Micro 12 (12В) | Устройство зарядное для аккумуляторов СОНАР Микро предназначено для зарядки герметизированных свинцово-кислотных аккумуляторных батарей напряжением 12 вольт, емкостью 1 - 7 Ампер/час. | 645
4305 Fiamm | Выходное напряжение, В : 24 Зарядный ток, А : 3 | 3770
4205 Fiamm | Вых. напряжение - 24В Зарядный ток - 10А Размеры (ДхШхВ) - 230х140х91мм Вес - 1,4кг Вх. напряжение - 180-266В Диапазон заряжаемых емкостей - 7-100А | 3610
4106 Fiamm | Зарядное устройство для свинцово-кислотных аккумуляторных батарей. Вх. Напряжение 180-264V, 24V, 10A, 230х140х91мм., 1,4 кг. | 9675
4086 Fiamm | Выходное напряжение, В : 24 Зарядный ток, А : 8 | 7640
4056 Fiamm | Выходное напряжение: 24 В. Зарядный ток: 5 А. Размеры (Д х Ш х В): 190 x 120 x 92 мм. Вес: 1200 гр. Входное напряжение: 180-264 В. Диапазон заряжаемых емкостей: 7-50 А*ч. | 5485
2475 Fiamm | Напряжение 90-264V, 12V, 4A, 132х88х68мм., 0,75 кг. | 3650
2375 Fiamm | Вх. Напряжение 90-264V, 12V, 3,5A, 110х70х58мм., 0,45 кг. | 3210
2175 Fiamm | Вх. Напряжение 90-264V, 12V, 1,7A, 110х70х58мм., 0,45 кг. | 2375
2106 Fiamm | Вых. напряжение - 12В Зарядный ток - 10А Размеры (ДхШхВ) - 230х120х91мм Вес - 1,2кг Вх. напряжение - 180-264В Диапазон заряжаемых емкостей - 7-100А | 5365
Кулон 12А | Тип проверяемых аккумуляторов Свинцовые кислотные Номинальное напряжение аккумуляторов, В 12 Тип индикатора Стрелочный Рекомендуемый диапазон номинальных емкостей аккумуляторов, А*час 3...30 | 11230
Кулон 12fu | Напряжение,В 12 Емкость,Ач 0.9-350 Вес, кг 0,3 Гарантия,мес. 12 | 15900
Кулон 12/6m | Тип проверяемых аккумуляторов Свинцовые кислотные Номинальное напряжение аккумуляторов, В 6 и 12 Тип дисплея графический Рекомендуемый диапазон номинальных емкостей аккумуляторов, А*час 0.9...350 для 12-вольтовых аккумуляторов и 0.5...170 А*час для 6-вольтовых | 22540
Кулон 12m | Тип проверяемых аккумуляторов Свинцовые кислотные Номинальное напряжение аккумуляторов, В 12 Тип дисплея графический Рекомендуемый диапазон номинальных емкостей аккумуляторов, А*час 0.9...350 | 18406
Кулон 12ns | Тип проверяемых аккумуляторов Свинцовые кислотные Номинальное напряжение аккумуляторов, В 12 Тип дисплея графический Рекомендуемый диапазон номинальных емкостей аккумуляторов, А*час 0.9...350 | 23480
Кулон 4fu | Тип проверяемых аккумуляторов Свинцовые кислотные Номинальное напряжение аккумуляторов, В 4 Тип дисплея алфавитно-цифровой, 2-х строчный Рекомендуемый диапазон номинальных емкостей аккумуляторов, А*час 1.5...650 Языки сообщений русский и английский Диапазон напряжений аккумулятора, обеспечивающий возможность определения емкости, В 4.2...4.67 | 22870
Кулон 2k | Тип проверяемых аккумуляторов Свинцовые кислотные с четырьмя и более борнами Номинальное напряжение аккумуляторов, В 2 Тип дисплея Алфавитно-цифровый, двухстрочный Рекомендуемый диапазон номинальных емкостей аккумуляторов, А*час 100...4000 Диапазон напряжений аккумулятора, обеспечивающий возможность определения емкости, В 2.1...2.4 Рабочий диапазон напряжений, В 1.5 - 3 | 23480