## прайс_лист
НАИМЕНОВАНИЕ | ЦЕНА ЗА ЕД. БЕЗ НДС | ВАЛЮТА | Примечание
24071: АВТ. ВЫКЛ. C60N 2П 1A B | 749.828 | руб.
24072: АВТ. ВЫКЛ. C60N 2П 2A B | 542.356 | руб.
24581: АВТ. ВЫКЛ. C60N 2П 2A D | 749.828 | руб.
24074: АВТОМАТИЧЕСКИЙ ВЫКЛ. C60N 2П 4A B | 580 | руб.
24075: АВТОМАТИЧЕСКИЙ ВЫКЛ. C60N 2П 6A B | 280 | руб.
24582: АВТОМАТИЧЕСКИЙ ВЫКЛ. C60N 2П 3A D | 548.4 | руб.
24072: АВТ. ВЫКЛ. C60N 2П 2A B | 542.356 | руб.
A9K24332: АВТОМАТИЧЕСКИЙ ВЫКЛ. C60N 2П 2A C | 531.2 | руб.
A9F73202: АВТ. ВЫКЛ.iC60N 2П 2A B | 2128.748 | руб.
A9F78206: АВТ. ВЫКЛ.iC60N 2П 6A B | 604.004 | руб.
A9F78210: АВТ. ВЫКЛ.iC60N 2П 10A B | 591.116 | руб.
11090DEK: Авт. выкл. 4Р 16А х-ка C ВА-101 4,5кА DEKraft | 168.656 | руб.
11092DEK: Авт. выкл. 4Р 25А х-ка C ВА-101 4,5кА DEKraft | 168.656 | руб.
12077DEK: Авт. выкл. 2Р 32А х-ка C ВА-103 6кА DEKraft | 118.292 | руб.
13008DEK: Авт. выкл. 3Р 80А х-ка С ВА-201 10кА DEKraft | 428.264 | руб.
13180DEK: Авт. выкл. 3P C кривая 32A 10кА ВА-105 | 455.68 | руб.
14077DEK: УЗО 4P 16А 30мА AC УЗО-03 6кА DEKraft | 385.072 | руб.
14078DEK: УЗО 4P 25А 30мА AC УЗО-03 6кА DEKraft | 385.072 | руб.
14052DEK: УЗО 2P 10А 30мА AC УЗО-03 6кА DEKraft | 311.368 | руб.
14086DEK: УЗО 4P 32А 100мА AC УЗО-03 6кА DEKraft | 563.348 | руб.
14053DEK: УЗО 2P 16А 30мА AC УЗО-03 6кА DEKraft | 281.332 | руб.
15020DEK: Диф. автомат 4Р 16А 30мА тип AC х-ка С ДИФ-101 4,5кА DE | 363.672 | руб.
15024DEK: Диф. автомат 4Р 40А 30мА тип AC х-ка С ДИФ-101 4,5кА DE | 317.772 | руб.
15045DEK: Диф. автомат 4Р 25А 300мА тип AC х-ка С ДИФ-101 4,5кА D | 475.816 | руб.
2744429: PSM-ME-RS485/RS485P | 9265.552 | руб.
0916606: UT6-TMC M 4A ( Авт. Выкл 4 А) PHOENIX | 620 | руб.
0916611: UT6-TMC M 12A (Авт Выкл 12А) PHOENIX | 102.828 | руб.
03436: Автоматический выключатель 2П С32А | 128 | руб.
NSYS3D10830P: ШКАФ S3D С ПЛАТОЙ 10Х8Х3 | 8776.116 | руб.
NSYAEFPFSB: ПРОУШИНЫ ВНЕШНЕГО КРЕПЛЕНИЯ 4ШТ | 485.86 | руб.
NSYAEFPFSC: 4 ПРОУШИНЫ ДЛЯ КРЕП.К СТЕНЕ (СТАЛЬ) 3D | 276.68 | руб.
NSYBCE8: 2 ЩЕТ. УПЛ. ПЛАТЫ КАБ. ВВОДА 800 | 1031.4 | руб.
NSYCFP60: НИЖНЯЯ ПОПЕР. РЕЙКА ДЛЯ КР. КАБЕЛЯ 600 | 1795.052 | руб.
NSYEC1062: 3-Х МОД. ПЛАТА КАБ. ВВОДА SF 1000x600 | 2943.036 | руб.
NSYEC1082: 3-Х МОД. ПЛАТА КАБ. ВВОДА SF 1000x800 | 3763.58 | руб.
NSYEC1241: 2-Х МОД. ПЛАТА КАБ. ВВОДА SF 1200x400 | 2876.656 | руб.
NSYEC1262: 3-Х МОД. ПЛАТА КАБ. ВВОДА SF 1200x600 | 3809.316 | руб.
NSYEC641: 2-Х МОД. ПЛАТА КАБ. ВВОДА SF 600x400 | 1428.564 | руб.
NSYEC641: 2-Х МОД. ПЛАТА КАБ. ВВОДА SF 600x400 | 1428.564 | руб.
NSYEC66: ЦЕЛЬНАЯ ПЛАТА КАБ. ВВОДА SF 600x600 | 1285.768 | руб.
NSYEDCOS: КРОНШТЕЙНЫ ДЛЯ КОЛЛЕКТОРА ЗАЗЕМЛЕНИЯ | 1980.804 | руб.
NSYETF: КОМБИНИРОВАННЫЙ ОПОРНЫЙ КРОНШТЕЙН | 371.504 | руб.
NSYMPS40: 2 УСИЛ. ДЕРЖАТЕЛЯ ДЛЯ МОНТ. ПЛАТ 400 | 1150.776 | руб.
NSYMR1012: ПЛАТА ПЕРФОРИРОВАННАЯ 1000Х1200 | 5739.364 | руб.
NSYSBM15158: КЛЕММНАЯ КОРОБКА SBM150x150x80 | 979.528 | руб.
NSYSFBK: СТАНД. СОЕД. КОМПЛЕКТ ДЛЯ ШКАФОВ SF | 1742.612 | руб.
NSYSFBKF: КОМПЛЕКТ ДЛЯ БЫСТРОГО СОЕД ШКАФОВ SF | 552.8 | руб.
NSYSFC88: НИЖНЯЯ И ВЕРХНЯЯ РАМЫ SF 800x800 | 8183.78 | руб.
NSYSFPB: 4 КРОНШТЕЙНА ДЛЯ МОНТАЖНОЙ ПЛАТЫ | 909.804 | руб.
NSYSPF6100: ПЕР. И ЗАДН. ПАНЕЛИ ЦОКОЛЯ 600x100 | 2433.752 | руб.
NSYSPF8100: ПЕР. И ЗАДН. ПАНЕЛИ ЦОКОЛЯ 800x100 | 2703.728 | руб.
NSYSPS10100: 2 БОКОВЫЕ ПАНЕЛИ ЦОКОЛЯ 1000x100 | 901.428 | руб.
NSYSPS4100: 2 БОКОВЫЕ ПАНЕЛИ ЦОКОЛЯ 400x100 | 427.288 | руб.
NSYSPS6100: 2 БОКОВЫЕ ПАНЕЛИ ЦОКОЛЯ 600x100 | 525.46 | руб.
NSYSPS8100: 2 БОКОВЫЕ ПАНЕЛИ ЦОКОЛЯ 800x100 | 716.232 | руб.
NSYSPS8200: 4 БОКОВЫЕ ПАНЕЛИ ЦОКОЛЯ 800x200 | 1233.328 | руб.
NSYSTMP4560: ПЕРФ. МОНТАЖНАЯ ПЛАТА 450х600 | 2032.68 | руб.
NSYSTMP60100: ПЕРФ. МОНТАЖНАЯ ПЛАТА 600х1000 | 3934.832 | руб.
NSYSTMP60120: ПЕРФ. МОНТАЖНАЯ ПЛАТА 600х1200 | 4314.704 | руб.
NSYSTMP6060: ПЕРФ. МОНТАЖНАЯ ПЛАТА 600х600 | 2212.3 | руб.
NSYSTMP8260: ПЕРФ. МОНТАЖНАЯ ПЛАТА 825х600 | 3055.712 | руб.
NSYSUCR40100: 2 ОДНОРЯДНЫЕ УНИВ. ПОПЕР. РЕЙКИ 1000 | 2121.376 | руб.
NSYSUCR4040: 2 ОДНОРЯДНЫЕ УНИВ. ПОПЕР. РЕЙКИ 400 | 1363.3 | руб.
NSYSUCR4060: 2 ОДНОРЯДНЫЕ УНИВ. ПОПЕР. РЕЙКИ 600 | 1397.328 | руб.
NSYSUCR6540: 2 ДВУХРЯДНЫЕ УНИВ. ПОПЕР. РЕЙКИ 400 | 1439.724 | руб.
NSYSUCR6560: 2 ДВУХРЯДНЫЕ УНИВ. ПОПЕР. РЕЙКИ 600 | 1648.904 | руб.
NSYSUCR6580: 2 ДВУХРЯДНЫЕ УНИВ. ПОПЕР. РЕЙКИ 800 | 1832.984 | руб.
SURTRK2: Комплект для монтажа в 19-дюймовую стойку | 7176 | руб.
NSYMR128: ПЛАТА ПЕРФОРИРОВАННАЯ 1200Х800 | 5207.204 | руб.
NSYFCG160: L-ОБРАЗНАЯ РЕЙКА ДЛЯ КР. КАБЕЛЯ 1600 | 3062.02 | руб.
NSYFCG80: L-ОБРАЗНАЯ РЕЙКА ДЛЯ КР. КАБЕЛЯ 800 | 1582.52 | руб.
NSYCSH206: ОДИНОЧНАЯ МОНТАЖНАЯ РАМА 2000x600 | 6289.372 | руб.
NSYSMVR20: 2 ВЕРТИКАЛЬНЫЕ РЕГ. РЕЙКИ 2000 | 2982.64 | руб.
NSYAMRD80357SB: СИММ DIN РЕЙКА 35Х7.5 Д/SBM Ш=800,УП10ШТ | 65.364 | руб.
AR1MA01: МАРКИРОВКА 200 ШТ КАЖДОЙ ЦИФРЫ + АКСЕС | 1484.724 | руб.
AB1R0: ЛЕНТА 10 ШТ МАРКИРОВКИ НАБОРН ЦИФРА 0 | 10.552 | руб.
AB1R1: ЛЕНТА 10 ШТ МАРКИРОВКИ НАБОРН ЦИФРА 1 | 14.272 | руб.
AB1R12: ЛЕНТА 10 ШТ МАРКИРОВКИ НАБОРН \+\ | 13.304 | руб.
AB1R13: ЛЕНТА 10 ШТ МАРКИРОВКИ НАБОРН \-\ | 13.304 | руб.
AB1R2: ЛЕНТА 10 ШТ МАРКИРОВКИ НАБОРН ЦИФРА 2 | 10.552 | руб.
AB1R3: ЛЕНТА 10 ШТ МАРКИРОВКИ НАБОРН ЦИФРА 3 | 13.704 | руб.
AB1R4: ЛЕНТА 10 ШТ МАРКИРОВКИ НАБОРН ЦИФРА 4 | 13.704 | руб.
AB1R5: ЛЕНТА 10 ШТ МАРКИРОВКИ НАБОРН ЦИФРА 5 | 13.704 | руб.
AB1R6: ЛЕНТА 10 ШТ МАРКИРОВКИ НАБОРН ЦИФРА 6 | 13.704 | руб.
AB1R7: ЛЕНТА 10 ШТ МАРКИРОВКИ НАБОРН ЦИФРА 7 | 13.704 | руб.
AB1R8: ЛЕНТА 10 ШТ МАРКИРОВКИ НАБОРН ЦИФРА 8 | 13.704 | руб.
AB1R9: ЛЕНТА 10 ШТ МАРКИРОВКИ НАБОРН ЦИФРА 9 | 13.704 | руб.
AR1MB01: МАРКИРОВКА 200 ШТ КАЖДОЙ БУКВЫ A-Z | 2468.372 | руб.
AB1GA: ЛЕНТА 10 ШТ МАРКИРОВКИ НАБОРН БУКВА A | 13.304 | руб.
AB1GB: ЛЕНТА 10 ШТ МАРКИРОВКИ НАБОРН БУКВА B | 13.304 | руб.
AB1GC: ЛЕНТА 10 ШТ МАРКИРОВКИ НАБОРН БУКВА C | 13.304 | руб.
AB1GD: ЛЕНТА 10 ШТ МАРКИРОВКИ НАБОРН БУКВА D | 13.304 | руб.
AB1GE: ЛЕНТА 10 ШТ МАРКИРОВКИ НАБОРН БУКВА E | 13.304 | руб.
AB1GF: ЛЕНТА 10 ШТ МАРКИРОВКИ НАБОРН БУКВА F | 13.704 | руб.
AB1GG: ЛЕНТА 10 ШТ МАРКИРОВКИ НАБОРН БУКВА G | 13.304 | руб.
AB1GH: ЛЕНТА 10 ШТ МАРКИРОВКИ НАБОРН БУКВА H | 13.048 | руб.
AB1GK: ЛЕНТА 10 ШТ МАРКИРОВКИ НАБОРН БУКВА K | 13.304 | руб.
AB1GL: ЛЕНТА 10 ШТ МАРКИРОВКИ НАБОРН БУКВА L | 13.304 | руб.
AB1GM: ЛЕНТА 10 ШТ МАРКИРОВКИ НАБОРН БУКВА M | 13.304 | руб.
AB1GN: ЛЕНТА 10 ШТ МАРКИРОВКИ НАБОРН БУКВА N | 13.304 | руб.
AB1GQ: ЛЕНТА 10 ШТ МАРКИРОВКИ НАБОРН БУКВА Q | 9.984 | руб.
AB1GR: ЛЕНТА 10 ШТ МАРКИРОВКИ НАБОРН БУКВА R | 12.088 | руб.
AB1GS: ЛЕНТА 10 ШТ МАРКИРОВКИ НАБОРН БУКВА S | 13.304 | руб.
AB1GT: ЛЕНТА 10 ШТ МАРКИРОВКИ НАБОРН БУКВА T | 13.304 | руб.
AB1GU: ЛЕНТА 10 ШТ МАРКИРОВКИ НАБОРН БУКВА U | 9.984 | руб.
AB1GV: ЛЕНТА 10 ШТ МАРКИРОВКИ НАБОРН БУКВА V | 13.304 | руб.
AB1GW: ЛЕНТА 10 ШТ МАРКИРОВКИ НАБОРН БУКВА W | 13.584 | руб.
AB1GX: ЛЕНТА 10 ШТ МАРКИРОВКИ НАБОРН БУКВА X | 13.304 | руб.
AB1GY: ЛЕНТА 10 ШТ МАРКИРОВКИ НАБОРН БУКВА Y | 12.084 | руб.
4200: ШИНКА ЗАЗЕМЛЕНИЯ, 24 МОДУЛЯ | 868.128 | руб.
A9XPCM04: 4 СОЕДИНИТЕЛЯ ДЛЯ КАБЕЛЕЙ | 317.592 | руб.
4202: 2 ШИНКИ ЗАЗЕМЛЕНИЯ, 12 МОДУЛЕЙ | 939.796 | руб.
4210: КОМПЛ. ШИНКИ ЗАНУЛЕНИЯ | 96.404 | руб.
A9XPH257: ШИНКА ГРЕБЕНЧАТАЯ 2П (L1L2…) 57 МОД.18ММ 100А РАЗРЕЗАЕМАЯ | 1642.104 | руб.
A9XPE110: ЗАГЛУШКИ БОКОВЫЕ ДЛЯ ГРЕБЕНЧАТЫХ ШИНОК (A9X) 1П (10ШТ) | 101.456 | руб.
A9XPE310: ЗАГЛУШКИ БОКОВЫЕ ДЛЯ ГРЕБЕНЧАТЫХ ШИНОК (A9X) 3П (10ШТ) | 113.98 | руб.
A9XPH157: ШИНКА ГРЕБЕНЧАТАЯ 1П (L1…) 57 МОД.18ММ 100А РАЗРЕЗАЕМАЯ | 1453.804 | руб.
A9XPH212: гребенчатая шинка 2Р 100А 12 модулей | 333.712 | руб.
A9XPE210: ЗАГЛУШКИ БОКОВЫЕ ДЛЯ ГРЕБЕНЧАТЫХ ШИНОК (A9X) 2П (10ШТ) | 106.984 | руб.
GV2G272: КОМПЛЕКТ ТРЕХПОЛОСН.ШИН 63А 2Х72 ММ | 1261.924 | руб.
GV2G472: Комплект трехполосн.шин 63А 4х72 мм | 1422.96 | руб.
GV2G245: КОМПЛЕКТ ТРЕХПОЛОСН.ШИН 63А 2Х45 ММ | 418.92 | руб.
ATV630U07N4: ПРЕОБР ЧАСТОТЫ 0.75КВТ 380-480В 3Ф | 8787.732 | руб.
ATV630U07M3: ПРЕОБР ЧАСТОТЫ 0.75КВТ 200-240В 3Ф | 9071.208 | руб.
ATV312HD11N4: ПРЕОБР ЧАСТОТЫ ATV312 11КВТ 500В 3Ф | 16120.876 | руб.
VW3A3501: КАРТА КОНТРОЛЛЕР ATV71 | 5588.808 | руб.
VW3CANTAP2: CANOPEN MODBUS | 2291.304 | руб.
VW3A3401: КАРТА ИНТЕРФЕЙСА ДЛЯ 5 В RS422 ЭНКОДЕРА | 1542.5 | руб.
ABE7R16T330: TELEFAST БАЗА ПОД 16 СЪЕМНЫХ РЕЛЕ ШИРИНОЙ 12.5ММ | 6766.832 | руб.
ABE7B20MPN22: TELEFAST БАЗА ПАССИВ НА 12ВХ/8ВЫХ =24В,СВТД,С ПРЕДОХР,ДЛЯ TWDLMDA20DTK/LMDA40DTK | 3502.836 | руб.
ABE7H16C21: TELEFAST БАЗА НА 16 ВХ/ВЫХ, ИНДИКАЦИЯ СОСТ.КАНАЛА, ВЫБОР ПОЛЯРН. 0 ИЛИ 24В | 1977.812 | руб.
ABE7S16E2M0: TELEFAST БАЗА НА 16 ДИСКР ВХОДОВ (~230В 50/60 ГЦ), С ГАЛЬВАНИЧЕСКОЙ РАЗВЯЗКОЙ | 4572.552 | руб.
ABE7H16F43: TELEFAST БАЗА 16 ВЫХ, ИНДИКАЦИЯ СОСТОЯНИЯ КАНАЛА, ИЗОЛЯТОР И ПРЕДОХР. НА КАНАЛ | 2889.7 | руб.
ABE7H16S21: TELEFAST БАЗА 16 ВХ/ВЫХ, ИНДИКАЦ СОСТ. КАНАЛА, ВЫБОР ПОЛЯРН. 0 ИЛИ 24В, ИЗОЛИР. | 2174.876 | руб.
ABE7TES160: СИМУЛЯТОР 16 КАНАЛОВ ВВОДА/ВЫВОДА | 3770.372 | руб.
ABE7S16S1B2: TELEFAST БАЗА НА 16 ДИСКРЕТНЫХ СТАТИЧЕСКИХ ВЫХОДОВ (24VDC/0.5 A) | 3372.868 | руб.
ABE7P16T334: TELEFAST БАЗА ПОД 16 СЪЕМ РЕЛЕ 12.5ММ, ПРЕДОХР. НА КАНАЛ (ЗАКАЗ РЕЛЕ ОТДЕЛЬНО) | 4352.276 | руб.
ABE7CPA31: TELEFAST - 8 ИЗОЛИР.КАНАЛОВ | 10864.728 | руб.
ABE7CPA01: TELEFAST БАЗА НА АНАЛОГОВЫЕ СИГНАЛЫ ДЛЯ TSX3722/CTZ*A (SUB-D15) | 1851.216 | руб.
ABE7CPA03: TELEFAST - 8 НЕ ИЗОЛИР. КАНАЛОВ | 3095.352 | руб.
ABE7CPA12: TELEFAST - 8 ТЕРМОПАР ДЛЯ AEY1614 | 10066.916 | руб.
ABE7H16R11: TELEFAST БАЗА 16 КАНАЛОВ ВХ/ВЫХ, ИНДИКАЦИЯ СОСТОЯНИЯ КАНАЛА | 1192.932 | руб.
ABE7CPA11: TELEFAST - ДЛЯ АБСОЛЮТНЫХ КОДИРОВЩИКОВ | 8828.776 | руб.
ABE7H16R21: TELEFAST БАЗА 16 КАНАЛОВ ВХ/ВЫХ, ИНДИКАЦИЯ СОСТОЯНИЯ КАНАЛА | 1538.108 | руб.
ABE7BV10: TELEFAST ДОПОЛНИТЕЛЬНЫЙ КЛЕММНИК НА 10 ТОЧЕК, КОНТАКТЫ С ВИНТОВЫМ ЗАЖИМОМ | 476.832 | руб.
ABE7S16E2B1: TELEFAST БАЗА НА 16 ДИСКРЕТНЫХ ВХОДОВ (=24В), С ГАЛЬВАНИЧЕСКОЙ РАЗВЯЗКОЙ | 4771.3 | руб.
ABS7SC3BA: РЕЛЕ СТАТИЧЕСКОЕ =24В 2А 12,5ММ | 673.476 | руб.
ABS7EA3M5: TELEFAST РЕЛЕ СТАТИЧЕСКОЕ ~230/240В 12,5ММ | 499.2 | руб.
ABR7S21: TELEFAST РЕЛЕ ЭЛЕКТРОМЕХАНИЧЕСКОЕ =24В 1NO 5A 10ММ | 85.24 | руб.
ABS7SA3M: TELEFAST РЕЛЕ СТАТИЧЕСКОЕ ~24-240В 2А 12,5ММ | 1076.044 | руб.
ABS7EC3B2: TELEFAST РЕЛЕ СТАТИЧЕСКОЕ =24В 12,5ММ | 484.852 | руб.
ABE7P16F312: БАЗА ПОД 16 СЪЕМН.РЕЛЕ 12,5ММ ГРУПП | 4430.344 | руб.
ABE7P16T330: TELEFAST БАЗА НА 16 ВЫХ, СО СЪЕМНЫМИ ЭЛЕКТРОМЕХ. РЕЛЕ 12 ММ, 1 ПЕРЕКИДНОЙ | 3571.616 | руб.
ABR7S33: TELEFAST РЕЛЕ ЭЛЕКТРОМЕХАНИЧЕСКОЕ =24В 1CO 10A 12,5ММ | 140.52 | руб.
490NRP25300: ОПТОВОЛКОННЫЙ ПОВТОРИТЕЛЬ ДЛЯ MODBUS+ ТОЧКА-ТОЧКА | 61819.02 | руб.
NWBP85002: МОСТ MODBUS+ С РЕЗЕРВ. КАНАЛОМ | 78878.608 | руб.
990NAD23021: MODBUS PLUS SUPER TAP - МОНТАЖ НА ПАНЕЛЬ | 4467.156 | руб.
490NRP25400: ОПТОВОЛКОННЫЙ ПОВТОРИТЕЛЬ ДЛЯ MODBUS+ ОТВЕТВЛЕНИЕ | 80285.592 | руб.
ABE7P16F310: TELEFAST БАЗА ПОД 16 СЪЕМНЫХ РЕЛЕ ШИРИНОЙ 12,5ММ (ЗАКАЗ РЕЛЕ ОТДЕЛЬНО) | 3571.616 | руб.
990NAD23011: ДВА MODBUS PLUS ТЕРМИНАТОРА ДЛЯ 990-NAD-230-10 TAP, IP65 | 1028.06 | руб.
990NAD23020: MODBUS PLUS SUPER TAP - МОНТАЖ НА DIN-РЕЙКУ | 4405.756 | руб.
140CFX00110: КОМПЛЕКТ ПЕРЕМЫЧЕК CABLE-FAST (10 ШТ.) | 226.244 | руб.
990NAD23022: MODBUS PLUS SUPER TAP- ТЕРМИНАТОР | 1948.656 | руб.
975951000: КАБЕЛЬ RIO RG-11 305М. | 55022.724 | руб.
TSXCSA100: КАБЕЛЬ UTW 100М. | 8330.876 | руб.
VW3A8306R10: КАБЕЛЬ 1 M, 2X RJ45 | 211.188 | руб.
VW3M8201R15: КАБЕЛЬ ИМП/НАПР ESIM LXM05 1.5М | 1958.02 | руб.
XBTZ925: КОМПЛЕКТ КАБЕЛЕЙ ДЛЯ КОНВЕРТЕРА TSXCUSB485 ДЛЯ ЗАГР. ПРИЛОЖ. В ПАНЕЛИ XBT-N/R/RT | 306.672 | руб.
XBTZG935: USB КАБЕЛЬ ДЛЯ ПРОГРАММИРОВАНИЯ XBT GT 1XX5 / 2000…7000 | 2492.965 | руб.
XBTZN999: АДАПТЕР RJ45 ДЛЯ ИСПОЛЬЗОВАНИЯ КАБЕЛЯ XBTZ9780 СО СТАРЫМИ ВЕРСИЯМИ XBT N | 242.132 | руб.
XBTZ9980: КАБЕЛЬ ДЛЯ ПОДКЛЮЧЕНИЯ XBT С RJ45, К ПЛК MODICON M340 (RJ45 / RJ45), 2,5М | 613.744 | руб.
VW3A8306R30: КАБЕЛЬ 3 М, 2Х RJ45 | 327.888 | руб.
VW3A1104R10: 1М КАБЕЛЬ ДЛЯ ГРАФИЧ ТЕРМИНАЛА | 272.688 | руб.
XBTZ9780: КАБЕЛЬ ПЛК (MINI-DIN - RJ45) <-> XBT | 920.416 | руб.
VW3A8306D30: 2 СОЕДИНИТЕЛЬ RJ45 И ЗАЩИЩЕННЫЕ КОНЦЫ | 409.628 | руб.
XBTZ938: КАБЕЛЬ TESYS, ATV <-> XBTN, 2.5M | 832.224 | руб.
TSXCDP501: КАБЕЛЬ 1ХНЕ10, 0.34MM2, 5M | 1536.168 | руб.
ABFT26B100: КАБЕЛЬ ДЛЯ МОДУЛЬНОГО ПЛК TWIDO И БАЗОЙ TELEFAST, ДЛИНА 1M | 247.704 | руб.
BMXFTW301S: КАБЕЛЬ FTB 20-ПРОВОД., 3М, SHIELDED | 1044.34 | руб.
TSXCDP053: КАБЕЛЬ TELEFAST, 2ХНЕ10, 0.34MM2, 0.5M | 908.468 | руб.
TSXCXP213: КАБЕЛЬ TSXCAY* <-> TSXTAPMAS/ABE7CPA01, 2.5M | 1880.928 | руб.
TSXSCPCD1030: КАБЕЛЬ RS232D: SCP111 <-> ТОЧКА-ТОЧКА, 3M | 3064.932 | руб.
SR2USB01: ZELIO LOGIC КАБ. ДЛЯ СВЯЗИ С ПК ЧЕРЕЗ ПОРТ | 1641.068 | руб.
XCCPM23121L10: РАЗЪЕМ М23 С КАБЕЛЕМ 10 ЖИЛ | 3587.564 | руб.
TSXCCPS15050: КАБЕЛЬ ДЛЯ СЧЕТЧИКОВ/АНАЛОГОВЫХ КАНАЛОВ TSX37/TSX57, 0.5 М | 2664.212 | руб.
TSXSCPCM4030: КАБЕЛЬ MODBUS RS485: SCP114 <-> SCA50, 3M | 3032.324 | руб.
TSXSCYCM6030: КАБЕЛЬ MODBUS: SCY2160*(КАНАЛ 0)/SCY11601 <-> SCA50, 3M | 3721.536 | руб.
ABFT20E200: КАБЕЛЬ ДЛЯ MОДУЛЯ РАСШИРЕНИЯ TWIDO И БАЗОЙ TELEFAST, ДЛИНА 2M | 294.96 | руб.
TSXCBY030K: КАБЕЛЬ РАСШИРЕНИЯ 3М ДЛЯ RKY*EX (ШИНА Х) | 1564.276 | руб.
TSXCCPS15: КАБЕЛЬ ДЛЯ СЧЕТЧИКОВ/АНАЛОГОВЫХ КАНАЛОВ (2XSUB-D15), 2.5M | 2690.336 | руб.
BMXFCC303: КАБЕЛЬ FCN -> 2XHE 3М | 1301.88 | руб.
BMXFCC503: КАБЕЛЬ FCN -> 2XHE 5М | 1998.872 | руб.
BMXFCW503: КАБЕЛЬ FCN 2X20-ПРОВОД., 5М | 1790.012 | руб.
490NTW00005: СОЕДИНИТ.КАБЕЛЬ ETHERNET ДВОЙНАЯ ВИТАЯ ПАРА В ЭКРАНЕ 2XRJ45, 5 М | 1037.492 | руб.
990NAD21130: КАБЕЛЬ ОТВЕТВЛЕНИЯ MODBUS+, ДЛЯ ЦЕНТРАЛЬНОГО СОЕДИНИТЕЛЯ, 6М | 1256.048 | руб.
31147: УСТР.ВВОД.РЕЗЕРВА INS250 4П | 24840 | руб.
ABL6TS06B: ТРАНСФОРМАТОР 230-400В 1X380В 63ВA | 1765.556 | руб.
ABL6TS06U: ТРАНСФОРМАТОР 230-400В 1X230В 63ВA | 1734.328 | руб.
ABL6TS100U: ТРАНСФОРМАТОР 230-400В 1X230В 1000ВA | 8199.444 | руб.
ABL8FEQ24200: PHASEO ИСТОЧНИК ПИТАНИЯ 1-ФАЗНЫЙ 230-400/24В 20A | 25546.944 | руб.
CR1F500M7: КОНТАКТОР С ЗАЩЕЛКОЙ СЕРИИ CR. 500А, 3Х ПОЛЮСНЫЙ,220В 50/60ГЦ, ВИНТОВОЙ ЗАЖИМ | 80958 | руб.
LC1DWK12M7: КОНТАКТОР ДЛЯ КОНДЕНСАТОРНЫХ БАТАРЕЙ 60КВАР 220В,50ГЦ | 7228.76 | руб.
LV510434: АВТ. ВЫКЛ. EasyPact CVS 100B 25kA 3P MA50 | 3173.6 | руб.
EZC100H3100: Выключатель 100A 3 F | 1450 | руб.
LC1F150M7: КОНТАКТОР F 3P,150 A,220V 50/60 ГЦ, | 13118.144 | руб.
EZC100N3025: АВТ. ВЫКЛ. EZC100 18 кА/380 В 3П3T 25 A | 1372.4 | руб.
LV429408: РАСЦЕП.МИН.НАПРЯЖ. MN 380/440В 50/60ГЦ | 1639.6 | руб.
LV429434: МОТОР-РЕД MT100/160 220/240В 50/60ГЦ | 7283.6 | руб.
LV431541: МОТОР-РЕД МT250 220/240В 50/60ГЦ | 10732 | руб.
GV2ME02: АВТОМАТИЧЕСКИЙ ВЫКЛЮЧАТЕЛЬ С КОМБИНИРОВАННЫМ РАСЦЕПИТЕЛЕМ 0,16-0,25А | 1463.708 | руб.
GV2ME04: АВТОМАТИЧЕСКИЙ ВЫКЛЮЧАТЕЛЬ С КОМБИНИРОВАННЫМ РАСЦЕПИТЕЛЕМ 0,40-0,63А | 1349.912 | руб.
LP1K09008MD: КОНТАКТОР.4Р(2НО + 2НЗ),AC1,20A,220V DС | 945.496 | руб.
LC1D09MD: КОНТАКТОР.3Р,9A,НО+НЗ,220V-,ОГРАН. | 1613.204 | руб.
LP5K0601BW3: КОНТАКТОР РЕВЕРС.3P,6А,НЗ,24V DC 1.8ВТ | 2548.104 | руб.
LP4K0610BW3: КОНТАКТОР.3P,6А,НО,24V DC,ЗАЖИМ П/ВИНТ | 925.416 | руб.
LC1E3210B5: КОНТАКТОР TVS 1НО 32А 400В AC3 24В 50ГЦ | 420.608 | руб.
LC1K1210B7: КОНТАКТОР K 3P,12 A,НО,24V 50/60 ГЦ,ЗАЖИМ ПОД ВИНТ | 780.38 | руб.
LA4KC1B: ДИОД Z DC 12-24V | 295.084 | руб.
LC1D09M7: КОНТАКТОР.3Р,9A,НО+НЗ,220V50ГЦ. | 855.132 | руб.
LC1E0910M5: КОНТАКТОР E 1НО 9А 400В AC3 220В 50ГЦ | 156.388 | руб.
LC1D18M7: КОНТАКТОР.3Р,18A,НО+НЗ,230V50ГЦ.ПРУЖ. | 1489.928 | руб.
LC1E0610M7: КОНТАКТОР E 1НО 6А 400В AC3 220В 50/60ГЦ | 159.236 | руб.
LV429070: 3П3T MICR.2.2 100A РАСЦЕП. NSX100/250 | 6581.6 | руб.
LV429408: РАСЦЕП.МИН.НАПРЯЖ. MN 380/440В 50/60ГЦ | 1639.6 | руб.
TSXDEY32D2K: 32 ДИСКР.ВХ. =24В, ТИП 1, TELEFAST | 10186.884 | руб.
170ADO34000: MOMENTUM ДИСКРЕТН., 16 ТРАНЗИСТ. ВЫХ., 0.5A (2X8), =24В | 7416.252 | руб.
TSXAEY800: 8 АНАЛОГ.ВХ., ТОК, НАПРЯЖЕНИЕ, 12 БИТ, 1 СОЕДИНИТЕЛЬ SUB-D, ОБЩ.ТОЧКА | 17449.236 | руб.
TSXDEY08D2: 8 ДИСКР.ВХ. =24В, ТИП 2, КЛЕММНИК | 3950.044 | руб.
170ADI35000: MOMENTUM ДИСКРЕТН., 32 ВХ. (2X16), =24В | 7789.276 | руб.
170PNT11020: КОММУНИКАЦ.АДАПТЕР MOMENTUM, MODBUS+, БЕЗ РЕЗЕРВ., IEC FORMAT | 6421.528 | руб.
170ADM37010: MOMENTUM ДИСКРЕТН., 16 ВХ. / 8 ТРАНЗИСТ.ВЫХ., 2.0A (2X4), =24В | 11403.892 | руб.
170FNT11001: КОММУНИКАЦ.АДАПТЕР MOMENTUM, FIPIO ДЛЯ TSX57 PREMIUM | 8117.728 | руб.
TSXDEY16FK: 16 ДИСКР.ВХ. =24В, ТИП 1, TELEFAST, БЫСТРЫЙ | 7227.004 | руб.
170INT11000: КОММУНИКАЦ.АДАПТЕР MOMENTUM, INTERBUS SUPI 2 (I/O BUS) E-CABLE | 4351.96 | руб.
170PNT11020: КОММУНИКАЦ.АДАПТЕР MOMENTUM, MODBUS+ | 6421.528 | руб.
VVD0: ТРЕХ ГЛАВНЫЙ/АВАРИЙНЫЙ ВЫКЛЮЧАТЕЛЬ-РАЗЪЕДИНИТЕЛЬ УСТАНОВКА В ЭЛЕКТРОШКАФ 25 А | 795.444 | руб.
LV429337: СТАНД.ПОВОРОТ.ЧЕРН. РУКОЯТКА (NSX100/250) | 1694 | руб.
EZAROTDS: СТАНДАРТНАЯ ПОВОРОТНАЯ РУКОЯТКА EZC100 | 853.2 | руб.
LA9D0902: БЛОКИРОВКА ДЛЯ 3P РЕВЕРСИВНОГО КОНТАКТОРА LC1/LP1 D09/D12/D18/D25/D32/D38 | 546.1 | руб.
K1F006ALH: КУЛАЧКОВЫЙ ПЕРЕК. 12А 2 ПОЗИЦИИ | 542.636 | руб.
K1F013ULH: КУЛАЧКОВЫЙ ПЕРЕК. 12А 2 ПОЗИЦИИ | 894.26 | руб.
K1D004NLH: КУЛАЧКОВЫЙ ПЕРЕК. 12А 4 ПОЗИЦИИ | 449.208 | руб.
KZ65: УПЛОТНИТЕЛЬ РУЧКИ УПР. 45?45ММ (5ШТ) | 265.52 | руб.
K2D012U: КУЛАЧКОВЫЙ ПЕРЕК. 22ММ 20А 2 ПОЗИЦИИ | 716 | руб.
K1B006T: К1 КОНТАКТНЫЙ БЛОК | 341.924 | руб.
K1B002NLH: КУЛАЧКОВЫЙ ПЕРЕКЛ. 12А 2 ПОЗИЦИИ K1B002NLH | 388.604 | руб.
K10D012UCH: КУЛАЧКОВЫЙ ВЫКЛ 10А 2 ПОЗИЦИИ K10D012UCH | 648.388 | руб.
25051DEK: Перекл. на 2 фикс. полож. I-O станд. ручка 1НО+1НЗ | 73.06 | руб.
25052DEK: Перекл. на 3 фикс. полож. I-O-II станд. ручка 1НО+1 | 70.512 | руб.
140CRP93200: ПРОЦЕССОР УДАЛЕННОГО В/В RIO, ДВОЙНОЙ КАБЕЛЬ | 40803.228 | руб.
140NOE77111: МОДУЛЬ FACTORYCAST HMI КОНТРОЛЛЕРА TSX QUANTUM | 54174.304 | руб.
140CHS32000: НАБОР СОЕДИНИТЕЛЕЙ ГОРЯЧЕГО РЕЗЕРВА (ВХ. В КОМПЛЕКТ) | 18182.824 | руб.
140CPS11420: МОДУЛЬ ПИТАНИЯ, ~120/230В, 11A, АВТОНОМ. ИЛИ СУММ. | 25399.176 | руб.
140CPS22400: МОДУЛЬ ПИТАНИЯ, =24В,8A,АВТОНОМ. ИЛИ РЕЗЕРВ | 35801.156 | руб.
140CPU31110: ЦПУ QUANTUM ОЗУ 400K, 20K РЕГ.,1XMBUS/1ХMBUS+ | 86608.2 | руб.
140ACO02000: АНАЛОГ. ВЫХ., 4 КАНАЛА, 4-20MA, 1-5В, 12 БИТ, 500В РАЗВ. | 29119.96 | руб.
140DAO84210: ДИСКРЕТН. ВЫХ. ~100-230В, 16 (4X4), 4A | 13733.588 | руб.
140DDI35310: ДИСКРЕТН. ВХ. =24В, 32 (4X8), ИСТ. | 15288.988 | руб.
140XBE10000: МОДУЛЬ РАСШИРЕНИЯ ШАССИ | 9960.104 | руб.
140DDI35300: ДИСКРЕТН. ВХ. =24В, 32 (4X8), ПР-К | 14564.308 | руб.
140DDO35300: ДИСКРЕТН. ВЫХ. =24В, 32 (4X8) | 17472.048 | руб.
140ARI03010: АНАЛОГ. ВХ., 8 ТСП 2/3/4 ПРОВ., PT100- 1000,NI100-1000, 13 БИТ | 46043.748 | руб.
140XCP50000: ПУСТОЙ МОДУЛЬ (БЕЗ КЛЕММНОЙ КОЛОДКИ) | 1018.096 | руб.
170XTS00100: КЛЕММНИК ПОД ВИНТ ДЛЯ РАЗВОДКИ ПРОВОДОВ, 2.5MM2, 18 КЛЕММ /3ШТ./ | 1330.608 | руб.
TSXCAPS15: ШТЕКЕР S15 (ДЛЯ SUB-D15) /ЦЕНА ЗА 2 ШТ./ | 896.656 | руб.
TSXCPP110: PCMCIA КАРТА МАСТЕРА ШИНЫ CANOPEN ДЛЯ TSX37/57 (V3) | 18402.544 | руб.
TSXETG1000: ИНТЕЛЛЕКТУАЛЬНЫЙ ШЛЮЗ MODBUS <-> ETHERNET С WEB-СЕРВЕРОМ | 26397.76 | руб.
140NOM21100: ГОЛОВНОЙ ПРОЦЕССОР MODBUS+, 1 КАНАЛ | 29119.96 | руб.
140AVI03000: АНАЛОГ. ВХ., 8 БИПОЛ. (8X1) 0-20MA, +/- 20MA,+/-10V, 16 БИТ | 35208.88 | руб.
140ACO13000: АНАЛОГ. ВЫХ., 8 КАНАЛОВ, 0/4..20/25MA, 13 БИТ, 500В РАЗВ. | 43931.728 | руб.
140ARI03010: АНАЛОГ. ВХ., 8 ТСП 2/3/4 ПРОВ., PT100- 1000,NI100-1000, 13 БИТ | 46043.748 | руб.
140DDI36400: ДИСКРЕТН. ВХ. =24В, 96 (6X16), ПР-К | 25284.46 | руб.
140DDO84300: ДИСКРЕТН. ВЫХ. 10-60V DC, 16 (2X8), 2A, ИСТ. | 16155.08 | руб.
140CPS11100: МОДУЛЬ ПИТАНИЯ, ~120/230В, 3A, АВТОНОМ. | 11647.912 | руб.
140CPS21400: МОДУЛЬ ПИТАНИЯ, =24В,8A,АВТОНОМ. ИЛИ СУММ. | 23287.168 | руб.
140XCP51000: ПУСТОЙ МОДУЛЬ (С ДВЕРЦЕЙ) | 1157.884 | руб.
140DDO35310: ДИСКРЕТН. ВЫХ. =24В, 32 (4X8), 0.5A, ПР-К | 18214.404 | руб.
LA9FJ970: БЛОКИРОВКА КОНТАКТОРА F265(4),F330(4),F400(4),F500(4) ГОРИЗОНТАЛЬНОЙ УСТАНОВКИ | 748.588 | руб.
LA9FK976: СИЛОВОЕ СОЕДИНЕНИЕ ДЛЯ 3P РЕВЕРСИВНОГО КОНТАКТОРА LC1 F500 | 4566.284 | руб.
LAEM1: МЕХАНИЧЕСКИЕ БЛОКИРАТОРЫ TESYS E 6 65 | 118.356 | руб.
LUB12: СИЛОВ БЛОК 12А С КЛЕММНИКОМ ДОП КОНТ | 1794.36 | руб.
RMCV60BD: ПРЕОБРАЗОВАТЕЛЬ С ГАЛЬВАНИЧЕСКОЙ РАЗВЯЗКОЙ, ВХОДНОЙ ДИАПАЗОН 0-500В | 1474.948 | руб.
XCKD2110G11: КОНЦЕВОЙ ВЫКЛЮЧАТЕЛЬ 1НО1НЗ ВВОД PG11 | 617.652 | руб.
8936: РУЧКА С ЗАМКОМ + 2 КЛЮЧА 405, IP55 | 1140.68 | руб.
NSYAEDL405S3D: ЗАМОК С КЛЮЧОМ 405 ДЛЯ S3D | 197.468 | руб.
NSYAEDL455S3D: ЗАМОК С КЛЮЧОМ 455 ДЛЯ S3D | 216.988 | руб.
NSYAEDL3113S3D: ЗАМОК С КЛЮЧОМ 3113А ДЛЯ S3D | 216.988 | руб.
XCKN2110P20: КОНЦЕВОЙ ВЫКЛЮЧАТЕЛЬ МЕТАЛ ПЛУНЖЕР ДВУХПОЛЯРНЫЙ N/C+N/O | 254.112 | руб.
NSYAEDL1242S3D: РУЧКА С КНОПКОЙ И ЗАМКОМ 1242Е ДЛЯ S3D | 216.988 | руб.
NSYDCM20: ДВЕРНОЙ ВЫКЛЮЧАТЕЛЬ 10A | 1024.708 | руб.
NSYIN1242E1: ЦИЛИНДР. ЛИЧИНКА КЛЮЧ 1224Е | 551.12 | руб.
NSYCAF291: СМЕННЫЙ СТАНД. ФИЛЬТР 212Х212 5 ШТ | 688.16 | руб.
NSYCAF125: СМЕННЫЙ СТАНД. ФИЛЬТР 114Х114 5 ШТ | 389.6 | руб.
NSYAEDRS3DPA6: РУЧКА С ЛИЧИНКОЙ | 145.028 | руб.
NSYCAG223LPF: ВЫПУСКНАЯ РЕШЕТКА 223Х223 ЦВЕТ RAL7035 | 919.04 | руб.
NSYCAF223: СМЕННЫЙ СТАНД. ФИЛЬТР 212Х212 5 ШТ | 750.616 | руб.
ABL8MEM05040: PHASEO МОДУЛЬНЫЙ БЛОК ПИТАНИЯ 1- ФАЗНЫЙ ~100..240В И =120..250В/=5В 4A | 2447.892 | руб.
ABL8RPS24100: Блок питания универсал 1-фазный 24В 10А | 6231.204 | руб.
ABL8RED24400: PHASEO МОДУЛЬ РЕЗЕРВИРОВАНИЯ ПИТАНИЯ 40A | 4577.188 | руб.
BMXDDO1612: 16 ВЫХОДОВ, ТРАНЗИСТОР, 0.5А, SINK | 4471.532 | руб.
AK5PC33: СЪЕМНЫЙ СИЛОВОЙ РАЗЪЕМ 32А,3Ф, ДЛИНА КАБЕЛЯ 250 ММ | 490.368 | руб.
BMXFTB2010: КОННЕКТОР, 20 КЛЕМИМ, ВИНТ | 534.496 | руб.
TM2AMO1HT: МОДУЛЬ АНАЛОГ 1ВЫХ 0-10В/4-20МА 12БИТ | 3461.904 | руб.
TM2DDO32TK: МОДУЛЬ РАСШИРЕНИЯ 32ВЫХ СТ, РАЗЪЕМ НЕ10 | 5488.664 | руб.
TM2DDI16DT: МОДУЛЬ РАСШИРЕНИЯ 16ВХ =24В КЛЕМ. БЛОК | 3039.928 | руб.
TM2DDI32DK: МОДУЛЬ РАСШИРЕНИЯ 32ВХ =24В РАЗЪЕМ НЕ10 | 4059.004 | руб.
PM710MG: ИЗМЕРИТЕЛЬ МОЩНОСТИ, МНОГОФУНКЦ., PM710MG | 25017.6 | руб.
490NOR00003: ОПТОВОЛОКОННЫЙ КАБЕЛЬ С MT/RJ- MT/RJ РАЗЪЕМАМИ НА КОНЦАХ, 3М. | 2217.252 | руб.
CCTDD20003: STD1000RL ДИММЕР 1000ВТ STD1000RL- DIN ОДИНОЧНЫЙ | 5797.6 | руб.
TCSESM083F2CU0: КОММУТАТОР CONNEXIUM (MANAGED) 6TX/2FX-MM | 35540.224 | руб.
XBTN200: MAGELIS КОМПАКТНЫЙ СИМВОЛЬНЫЙ ДИСПЛЕЙ, 2X20 СИМВ., ПИТАНИЕ ОТ ПЛК | 3940.636 | руб.
NSYCCOTHO: ТЕРМОСТАТ С НО КОНТАКТОМ | 748.644 | руб.
TWDXCAISO: МОДУЛЬ С ГАЛЬВАНИЧЕСКОЙ РАЗВЯЗКОЙ MODBUS | 1924.64 | руб.
TSXSCA50: КОРОБКА РАЗВЕТВЛЕНИЯ | 4093.34 | руб.
MA0185100: ОТВЕТВИТЕЛЬ (TAP) ДЛЯ КОАКС. КАБЕЛЯ S908 | 5845.028 | руб.
140XBP00400: ШАССИ 4 СЛОТА | 6441.78 | руб.
140XBP01600: ШАССИ 16 СЛОТОВ | 12390.276 | руб.
NSYCAG291LPC: СМЕННАЯ РЕШЕТКА 291Х291 ЦВЕТ RAL7032 | 503.52 | руб.
140XBP00600: ШАССИ 6 СЛОТА | 7194.756 | руб.
140XBP01000: ШАССИ 10 СЛОТОВ | 9465.212 | руб.
NSYTLG2FL: ПЛАТА КАБ. ВВОДА ДЛЯ МЕМБР. 495Х220 S3D | 1021.92 | руб.
VW3A8306RC: ТЕРМИНАТОР RC MODBUS RJ45 | 70.4 | руб.
VW3A1102: КОМПЛЕКТ ВЫНОСН МОНТ ГРАФИЧ ТЕРМ IP54 | 1051.984 | руб.
VW3A1103: АКСЕССУАРЫ ДЛЯ КОМПЛ ВЫНОСН МОНТ IP65 | 435.204 | руб.
VW3A3302: КАРТА MODBUS PLUS | 3733.956 | руб.
VW3A3608: КОММУНИКАЦИОННАЯ КАРТА CAN 2XRJ45 ATV32 LXM32 | 1409.912 | руб.
VW3A3407: КАРТА ИНТЕРФ 24В PUSH PULL ЭНКОДЕРА | 1542.5 | руб.
VW3A1006: ВЫНОСНОЙ ТЕРМИНАЛ IP54 | 959.1 | руб.
VW3A1105: АДАПТОР RJ45 ГНЕЗДО-ГНЕЗДО ATV71 | 333.18 | руб.
VW3A1101: ГРАФИЧЕСКИЙ ТЕРМИНАЛ ATV71 | 2408.776 | руб.
VW3A8306R: ТЕРМИНАТОР R MODBUS RJ45 | 84.572 | руб.
XB4BA21: КНОПКА 22ММ ЧЁРНАЯ С ВОЗВРАТОМ | 183.488 | руб.
XB4BA42: КНОПКА 22ММ КРАСНАЯ С ВОЗВРАТОМ | 202.024 | руб.
XB4BD21: ПЕРЕКЛЮЧАТЕЛЬ 2 ПОЗИЦИИ | 303.228 | руб.
XB4BD25: ПЕРЕКЛЮЧАТЕЛЬ 2 ПОЗИЦИИ XB4BD25 | 382.452 | руб.
XB4BW31B5: КНОПКА 22ММ 24В БЕЛАЯ С ВОЗВ. С ПОДСВ. | 482.508 | руб.
XB4BT845: КНОПКА АВАРИЙНОГО ОСТАНОВА 22ММ | 571.984 | руб.
XB5AK125B5: ПЕРЕКЛЮЧАТЕЛЬ 22ММ 24В 2 ПОЗИЦИ ЖЕЛТЫЙ С ПОДСВЕТКОЙ | 505.808 | руб.
XB4BJ53: ПЕРЕКЛЮЧАТЕЛЬ 3 ПОЗИЦИИ С ВОЗВРАТОМ | 430.512 | руб.
XALK178F: ПОСТ КНОПОЧНЫЙ АВАРИЙН.ОСТ. КР.КНОПКА | 798.192 | руб.
XB4BD33: ПЕРЕКЛЮЧАТЕЛЬ 3 ПОЗИЦИИ | 390.092 | руб.
XB5AD53: ПЕРЕКЛЮЧАТЕЛЬ 22ММ ЧЕРНЫЙ 3 ПОЗИЦИИ С ВОЗВРАТОМ | 285.108 | руб.
XD4PA22: ДЖОЙСТИК 22ММ 2 НАПРАВЛЕНИЯ С ВОЗВРАТОМ | 1074.86 | руб.
XB5AA31: КНОПКА 22ММ ЗЕЛЕНАЯ С ВОЗВРАТОМ | 120.408 | руб.
XB5AA42: КНОПКА 22ММ КРАСНАЯ С ВОЗВРАТОМ | 120.408 | руб.
XAPM1201: КНОПОЧНЫЙ ПОСТ МЕТАЛЛИЧЕСКИЙ 1ОТВ. 80Х80 | 890.52 | руб.
XAPM1501: КНОПОЧНЫЙ ПОСТ МЕТАЛЛИЧЕСКИЙ 1ОТВ. 80Х80 | 898.556 | руб.
XB5AD21: ПЕРЕКЛЮЧАТЕЛЬ 22ММ ЧЕРНЫЙ 2 ПОЗИЦИИ | 192.7 | руб.
XB5AD33: ПЕРЕКЛЮЧАТЕЛЬ 22ММ 3 ПОЗИЦИИ + 2NO | 260.88 | руб.
XB4BA31: КНОПКА 22ММ ЗЕЛЕНАЯ С ВОЗВРАТОМ | 197.608 | руб.
XB4BW33B5: КНОПКА ЗЕЛЕНАЯ 24В С ВОЗВР. С ПОДСВ | 482.508 | руб.
XB4BS8442: КНОПКА АВАР. ОСТ. И ОТКЛ., ВОЗВ. ПОВОР. XB4BS8442 | 369.152 | руб.
XB5AA21: КНОПКА 22ММ ЧЁРНАЯ С ВОЗВРАТОМ | 120.408 | руб.
XB4BVB5: СИГНАЛЬНАЯ ЛАМПА 22ММ 24В ЖЕЛТАЯ С ПОДСВЕТКОЙ | 246.46 | руб.
XB4BVB1: СИГН. ЛАМПА 22ММ 24В БЕЛАЯ С ДИОДОМ | 227.244 | руб.
XB5AVB1: СИГН. ЛАМПА 22ММ 24В БЕЛАЯ С ДИОДОМ | 193.3 | руб.
XB5AVB3: СИГН. ЛАМПА 22ММ 24В ЗЕЛЕНАЯ С ДИОДОМ | 193.3 | руб.
XB5AVB4: СИГН. ЛАМПА 22ММ 24В КРАСНАЯ С ДИОДОМ | 193.3 | руб.
XB4BVB6: СИГН. ЛАМПА 22ММ 24В СИНЯЯ С ДИОДОМ | 246.46 | руб.
XB5AVB6: СИГН. ЛАМПА 22ММ 24В СИНЯЯ С ДИОДОМ | 193.3 | руб.
XB4BVB3: СИГНАЛЬНАЯ ЛАМПА 22ММ 24В ЗЕЛЕНАЯ С ПОДСВЕТКОЙ | 246.46 | руб.
XB5AVB5: СИГН. ЛАМПА 22ММ 24В ЖЕЛТАЯ С ДИОДОМ | 193.3 | руб.
ZBZ33: ДЕРЖАТЕЛЬ МАРКИРОВКИ | 14.66 | руб.
ZBY6102: ДЕРЖАТЕЛЬ МАРКИРОВКИ + МАРКИР. ZBY6102 | 37.208 | руб.
ZBZ001: ДЕРЖАТЕЛЬ МАРКИР. ДЛЯ ЭЛЕКТРО БЛОКА | 24.528 | руб.
XB7EV03MP: СИГН. ЛАМПА 22ММ 230-240В ЗЕЛЕНАЯ | 62.82 | руб.
XB5AVM3: СИГН. ЛАМПА 22ММ 230-240В ЗЕЛЕНАЯ С ДИОДОМ | 289.628 | руб.
XB7EV05MP: СИГН. ЛАМПА 22ММ 230-240В ЖЕЛТАЯ | 85.668 | руб.
XB4BVM1: СИГНАЛЬНАЯ ЛАМПА 22ММ 230-240В БЕЛАЯ С ПОДСВЕТКОЙ | 341.22 | руб.
XB5AVM4: СИГНАЛЬНАЯ ЛАМПА 22ММ 230-240В КРАСНАЯ С ПОДСВЕТКОЙ | 289.628 | руб.
XB7EV04MP: СИГНАЛЬНАЯ ЛАМПА 22ММ 230-240В КРАСНАЯ | 62.82 | руб.
ZBY4H101: ДЕРЖАТЕЛЬ МАРКИРОВКИ+МАРКИРОВКА | 18.592 | руб.
ZB2BY2303: МАРКИРОВКА START | 33.788 | руб.
ZB2BY2304: МАРКИРОВОЧНАЯ ПЛАСТИНА | 33.788 | руб.
XB4BVM4: СИГНАЛЬНАЯ ЛАМПА 22ММ 230-240В КРАСНАЯ С ПОДСВЕТКОЙ | 392.2 | руб.
XB5AVM6: СИГН. ЛАМПА 22ММ 230-240В СИНЯЯ С ДИОДОМ | 289.54 | руб.
ZBY4101: ЭТИКЕТКА | 15.496 | руб.
XB4BVM5: СИГНАЛЬНАЯ ЛАМПА 22ММ 230-240В ЖЕЛТАЯ С ПОДСВЕТКОЙ | 392.2 | руб.
XB4BVM6: СИГН. ЛАМПА 22ММ 230-240В СИНЯЯ С ДИОДОМ | 392.2 | руб.
XB5AVM1: СИГН. ЛАМПА 22ММ 230-240В БЕЛАЯ С ДИОДОМ | 289.54 | руб.
ZBY2101: ЭТИКЕТКА БЕЗ ТЕКСТА | 15.496 | руб.
ZBY2364: МАРКИРОВКА AUTO-HAND | 30.672 | руб.
XB4BVM3: СИГНАЛЬНАЯ ЛАМПА 22ММ 230-240В ЗЕЛЕНАЯ С ПОДСВЕТКОЙ | 341.22 | руб.
ZBY0101: ПЛАСТИНА ДЛЯ МАРКИРОВКИ ЧИСТАЯ | 13.536 | руб.
ZBZ34: ДЕРЖАТЕЛЬ МАРКИРОВКИ | 14.704 | руб.
ZBY5101: ПЛАСТИНА ДЛЯ МАРКИРОВКИ ЧИСТАЯ | 12.86 | руб.
ZBY6H102: ДЕРЖАТЕЛЬ МАРКИРОВКИ + МАРКИРОВКА | 30.952 | руб.
4600100: Настенный датчик STR100 | 582.4 | руб.
4701070: Переключ. давл.(воздух) SPD910-500Pa | 1213.6 | руб.
4702040: Датчик давления (жидк.) SPP110-250kPa | 5003.2 | руб.
BSH0553T22A1A: ДВИГАТЕЛЬ BSH 55MM 1,3НМ IP65 Б/ШПОН | 15188.632 | руб.
ZB4BZ104: КОРП. КНОПКИ С КЛЕММ. ЗАЖ. ПОД ВИНТ | 175.868 | руб.
XB4BV63: СИГН. ЛАМПА 22ММ ЗЕЛЕНАЯ С ПОДСВЕТКОЙ | 176.356 | руб.
XB4BV65: СИГН. ЛАМПА 22ММ КРАСНАЯ С ПОДСВЕТКОЙ | 176.356 | руб.
XB4BV61: СИГН. ЛАМПА 22ММ БЕЛАЯ С ПОДСВЕТКОЙ | 176.356 | руб.
XB4BV64: СИГН. ЛАМПА 22ММ КРАСНАЯ С ПОДСВЕТКОЙ | 176.356 | руб.
ZB5AW0M314: КОРП КНОПКИ С ПОДСВ(РАЗ'ЁМ)+NO(ZBE- 101) | 382.336 | руб.
DL1CE130: ЛАМПА ДЛИТЕЛЬН. ПРИМЕНЕНИЯ ВА9S | 147.828 | руб.
TSXRKA02: ПЯТЬ КРЫШЕК ДЛЯ ПУСТЫХ СЛОТОВ TSX57 | 959.636 | руб.
LV429329: 6 РАЗДЕЛИТЕЛЕЙ ПОЛЮСОВ (NSX100/250) | 382.8 | руб.
LV429518: 1 ДЛИН.КЛЕМ.ЗАГЛУШ. ДЛЯ 4Р (NSX100/250) | 437.6 | руб.
NSYDPA4: КАРМАН ДЛЯ ДОКУМЕНТОВ А4 | 409.996 | руб.
NSYDPA44: КАРМАН ДЛЯ ДОКУМЕНТОВ А4 | 359.228 | руб.
NSYSCCDINLG140: ПЛАСТИКОВЫЙ ДЕРЖАТЕЛЬ ДЛЯ КАБЕЛЕЙ Ш140 | 581.24 | руб.
NSYSCCDINLG75: ПЛАСТИКОВЫЙ ДЕРЖАТЕЛЬ ДЛЯ КАБЕЛЕЙ Ш75 | 516.536 | руб.
RSL1PVBU: КОМПЛЕКТ РЕЛЕ И РОЗЕТКИ, ВИНТ, 24В АС/DC | 236 | руб.
RSL1PVPU: КОМПЛЕКТ РЕЛЕ И РОЗЕТКИ, ВИНТ, 230ВАС/DC | 252.4 | руб.
RSZE1S48M: КОЛОДКА ДЛЯ РЕЛЕ RSB1A160**/RSB 2A080** | 107.4 | руб.
RXZE2M114: КОЛОДКА С КОМБИНИРОВ КОНТ 4CO 30ММ | 73.088 | руб.
RXZE2S114S: КОЛОДКА С ПРУЖИННЫМИ ЗАЖИМАМИ ДЛЯ ЭЛЕКТРОМЕХАНИЧЕСКИХ РЕЛЕ RXM, 2НО/4НО, 12А/6А | 126.4 | руб.
RXZE2M114M: КОЛОДКА С КОМБИНИРОВАННЫМИ КОНТАКТАМИ 4 ПЕРЕКИДНЫХ, ШИРИНА 27ММ | 88.076 | руб.
RXZE2S114M: КОЛОДКА С РАЗДЕЛЬНЫМИ КОНТАКТАМИ 4 ПЕРЕКИДНЫХ, ШИРИНА 27MM | 93.22 | руб.
RM17TG20: РЕЛЕ КОНТРОЛЯ ФАЗ 200/500 В | 1832.02 | руб.
RXM4AB2ED: РЕЛЕ 4 CO СВЕТОДИОД 48В ПОСТ ТОКА (НОВ) | 180.936 | руб.
REXL2TMP7: РЕЛЕ-ТАЙМЕР СЪЁМНОЕ МИНИАТЮРНОЕ ДЛЯ ЧАСТОЙ ПОДСТРОЙКИ ~230В, 2 CO, 5А | 752 | руб.
RXM2AB1FD: РЕЛЕ 2 CO 110В ПОСТ ТОКА | 145.516 | руб.
RSB2A080ED: РЕЛЕ.2CO 48В ПОСТ.ТОК | 59.956 | руб.
RXM4AB1B7: МИНИАТЮРНОЕ РЕЛЕ, 2 ПЕРЕКИДНЫХ КОНТАКТА, СВЕТОДИОД, КАТУШКА 24В ПЕРЕМ ТОКА | 136.328 | руб.
REXL4TMP7: РЕЛЕ-ТАЙМЕР СЪЁМНОЕ МИНИАТЮРНОЕ ДЛЯ ЧАСТОЙ ПОДСТРОЙКИ ~230В, 4 CO, 5А | 932.276 | руб.
A9C30811: ИМПУЛЬСНОЕ РЕЛЕ iTL16A 1НО 230В АС 110В DC 50-60ГЦ | 688.98 | руб.
RXM4AB1BD: МИНИАТЮРНОЕ РЕЛЕ, 4 ПЕРЕКИДНЫХ КОНТАКТА, КАТУШКА 24В ПЕРЕМ ТОКА | 136.328 | руб.
RXM4AB2BD: МИНИАТЮРНОЕ РЕЛЕ, 4 ПЕРЕКИДНЫХ КОНТАКТА, КАТУШКА 24В ПОСТ ТОКА | 157.836 | руб.
RXM4GB1BD: РЕЛЕ 4 CO СЛАБОТОЧН 24В ПОСТ ТОКА | 177.604 | руб.
RXM4AB2P7: МИНИАТЮРНОЕ РЕЛЕ, 4 ПЕРЕКИДНЫХ КОНТАКТА, СВЕТОДИОД, КАТУШКА 220В ПЕР ТОКА | 164.948 | руб.
RXM2AB1P7: МИНИАТЮРНОЕ РЕЛЕ, 2 ПЕРЕКИДНЫХ КОНТАКТА, КАТУШКА 220В Пер ТОКА | 145.516 | руб.
RSB2A080JD: РЕЛЕ 2CO 12В ПОСТ.ТОК | 52.392 | руб.
RSB2A080BD: РЕЛЕ 2CO 24В ПОСТ.ТОК | 52.392 | руб.
RE7RB11MW: РЕЛЕ, ВЫДЕРЖКА ВРЕМЕНИ НА ВЫКЛЮЧЕНИЕ ПРИ ОБЕСТОЧИВАНИИ 0,05- 1С ~/=240В 1CO | 2336.796 | руб.
RHK412E: РЕЛЕ БИСТАБИЛЬНОЕ 110В ~ | 2422.944 | руб.
RM4UA33MW: РЕЛЕ ИЗМЕРЕНИЯ НАПРЯЖЕНИЯ 30-500В ~/=24-240В | 5361.628 | руб.
56193: * РЕЛЕ H99M 240 В 50/60/400 ГЦ С АВТ.СБРОС_0,1_30_А 0_4,5 сек. | 18831.2 | руб.
A9C15419: МОДУЛЬ ЗАДЕРЖКИ ВРЕМЕНИ ДЛЯ CT И TL | 5327.424 | руб.
LA4KE1UG: МОДУЛЬ ПОДАВЛЕНИЯ | 315.164 | руб.
RUW101MW: МОДУЛЬ ВЫДЕРЖКИ ВРЕМЕНИ МУЛЬТИФ 24-240В | 2192.336 | руб.
RXM040W: ДИОДНЫЙ МОДУЛЬ 6…250В | 33.536 | руб.
RXM021FP: МОДУЛЬ ВАРИСТОРА 110…240В | 56.56 | руб.
RXM041FU7: RC МОДУЛЬ 110…240В | 59.784 | руб.
RXZL420: ЗАЩЕЛКИВАЮЩАЯСЯ ЭТИКЕТКА НА КОЛОДКУ | 2.568 | руб.
RXZ400: МЕТАЛЛИЧЕСКАЯ СКОБА-ДЕРЖАТЕЛЬ | 11.548 | руб.
RXZR335: ПЛАСТИКОВАЯ СКОБА-ДЕРЖАТЕЛЬ | 8.024 | руб.
RXZL520: БЛОК ИЗ 108 ЗАЩЕЛКИВАЮЩИХСЯ ЭТИКЕТОК НА РЕЛЕ | 19.652 | руб.
LAD8N11: ДОПОЛНИТЕЛЬНЫЙ КОНТАКТНЫЙ БЛОК МГНОВЕННОГО ДЕЙСТВИЯ НО+НЗ МОНТИРУЕТСЯ СБОКУ | 366.484 | руб.
LA6DK10B: БЛОК ЭЛ-МЕХ. ЗАЩЕЛКИ 24V 50/60HZ | 2208.392 | руб.
VZ7: ДОПОЛНИТЕЛЬНЫЕ КОНТАКТЫ НО+НЗ | 827.796 | руб.
LADT4: ДОП. КОНТ. БЛОК C ВЫДЕРЖ. ВРЕМ. 10…180С | 2680.304 | руб.
LAD6K10M: БЛОК ЭЛЕКТРОМЕХАНИЧЕСКОЙ ЗАЩЕЛКИ AC,DC 220/240V | 2043.836 | руб.
LAD8N20: ДОПОЛНИТЕЛЬНЫЙ КОНТАКТНЫЙ БЛОК МГНОВЕННОГО ДЕЙСТВИЯ 2НО МОНТИРУЕТСЯ СБОКУ | 366.484 | руб.
LAEN11: ДОПОЛНИТЕЛЬНЫЙ КОНТАКТНЫЙ БЛОК1НО+1НЗ | 130.616 | руб.
29450: ДОП. КОНТАКТ СТАНД OF/SDE/SDV NS80/630 | 848.8 | руб.
EZAUX11: КОМБИНИР. КОНТАКТ СИГНАЛ. (AX+AL) EZC100 | 466.4 | руб.
GVAD0110: КОНТАКТ СИГН.АВАР.ОТКЛ. НЗ+ДОП.КОНТ. НО | 532.716 | руб.
GVAE11: ДОП. БЛОК КОНТАКТОВ НО+НЗ | 350.864 | руб.
GVAN11: ДОПОЛНИТЕЛЬНЫЕ КОНТАКТЫ МГНОВЕННОГО ДЕЙСТВИЯ НО+НЗ | 309.032 | руб.
GVAD1010: КОНТАКТ СИГН.АВАР.ОТКЛ. НО+ДОП.КОНТ. НО | 532.716 | руб.
EZEAX: КОНТАКТ СИГНАЛИЗ. СОСТОЯНИЯ EZC250 | 292.4 | руб.
LADN31: ДОП. КОНТ. БЛОК 3НО+НЗ ФРОНТАЛЬНЫЙ МОНТАЖ КРЕПЛЕНИЕ С ПОМОЩЬЮ ВИНТОВЫХ ЗАЖИМОВ | 586.82 | руб.
LADN02: ДОП. КОНТ. БЛОК 2НЗ ФРОНТАЛЬНЫЙ МОНТАЖ КРЕПЛЕНИЕ С ПОМОЩЬЮ ВИНТОВЫХ ЗАЖИМОВ | 335.248 | руб.
LADN13: ДОП. КОНТ. БЛОК НО+3НЗ ФРОНТАЛЬНЫЙ МОНТАЖ КРЕПЛЕНИЕ С ПОМОЩЬЮ ВИНТОВЫХ ЗАЖИМОВ | 586.82 | руб.
LADN20: ДОП. КОНТ. БЛОК 2НО ФРОНТАЛЬНЫЙ МОНТАЖ КРЕПЛЕНИЕ С ПОМОЩЬЮ ВИНТОВЫХ ЗАЖИМОВ | 340.264 | руб.
LAEN22: ДОП. КОНТ. БЛОК 2НО+2НЗ ФРОНТАЛЬНЫЙ МОНТАЖ КРЕПЛЕНИЕ С ПОМОЩЬЮ ВИНТОВЫХ ЗАЖИМОВ | 131.56 | руб.
LADN11: ДОП. КОНТ. БЛОК НО+НЗ ФР.МОНТ.ВИНТ | 331.34 | руб.
LADN04: ДОП. КОНТ. БЛОК 2НЗ ФРОНТАЛЬНЫЙ МОНТАЖ КРЕПЛЕНИЕ С ПОМОЩЬЮ ВИНТОВЫХ ЗАЖИМОВ | 586.82 | руб.
LADN22: ДОП. КОНТ. БЛОК 2НО+2НЗ ФРОНТАЛЬНЫЙ МОНТАЖ КРЕПЛЕНИЕ С ПОМОЩЬЮ ВИНТОВЫХ ЗАЖИМОВ | 592.96 | руб.
LADN11: ДОП. КОНТ. БЛОК НО+НЗ ФРОНТАЛЬНЫЙ МОНТАЖ КРЕПЛЕНИЕ С ПОМОЩЬЮ ВИНТОВЫХ ЗАЖИМОВ | 331.34 | руб.
LADN04: ДОП. КОНТ. БЛОК 2НЗ ФРОНТАЛЬНЫЙ МОНТАЖ КРЕПЛЕНИЕ С ПОМОЩЬЮ ВИНТОВЫХ ЗАЖИМОВ | 586.82 | руб.
LADR2: ДОПОЛНИТЕЛЬНЫЙ КОНТАКТНЫЙ БЛОК C ВЫДЕРЖКОЙ ВРЕМЕНИ НА ОТКЛЮЧЕНИЕ 0.1…30C | 2245.208 | руб.
LADN22: ДОП. КОНТ. БЛОК 2НО+2НЗ ФРОНТАЛЬНЫЙ МОНТАЖ КРЕПЛЕНИЕ С ПОМОЩЬЮ ВИНТОВЫХ ЗАЖИМОВ | 592.96 | руб.
LA1KN11: БЛОК ДОПОЛНИТЕЛЬНЫХ КОНТАКТОВ НО+НЗ ВИНТОВОЙ ЗАЖИМ | 210.296 | руб.
LADN40: ДОП. КОНТ. БЛОК 4НО ФР.МОНТ. ВИНТ | 592.96 | руб.
LA1KN04: БЛОК ДОПОЛНИТЕЛЬНЫХ КОНТАКТОВ 4НЗ ВИНТОВОЙ ЗАЖИМ | 369.272 | руб.
LA1KN02: БЛОК ДОПОЛНИТЕЛЬНЫХ КОНТАКТОВ 2НЗ ВИНТОВОЙ ЗАЖИМ | 210.296 | руб.
LADN40: ДОП. КОНТ. БЛОК 4HO ФРОНТАЛЬНЫЙ МОНТАЖ КРЕПЛЕНИЕ С ПОМОЩЬЮ ВИНТОВЫХЗАЖИМОВ | 592.96 | руб.
LADN02: ДОП. КОНТ. БЛОК 2НЗ ФР.МОНТ. ВИНТ | 335.248 | руб.
LAD4RCU: RC МОДУЛЬ ОГРАНИЧЕНИЯ КОММУТАЦИОННЫХ ПЕРЕНАПРЯЖЕНИЙ АС 110…240V | 403.3 | руб.
LAD4VU: ВАРИСТОР AC 110-250V | 391.032 | руб.
GV1G09: КЛЕММНЫЙ БЛОК | 396.608 | руб.
ABS2EA01EM: ИНТЕРФЕЙС ВХОДНОЙ СО СТАТИЧЕСКИМ ВЫХОДОМ, ШИРИНА 9,5ММ 230-240В 50ГЦ | 1414.172 | руб.
ABS2SA02MB: ИНТЕРФЕЙС ВЫХОДНОЙ СО СТАТИЧЕСКИМ ВЫХОДОМ, ШИРИНА 17,5ММ ~24-230В 3А | 1807.732 | руб.
ABS2EC01EB: ИНТЕРФЕЙС ВХОДНОЙ СО СТАТИЧЕСКИМ ВЫХОДОМ, ШИРИНА 9,5ММ 24В ПОСТ.ТОК | 1059.348 | руб.
ZBE201: КОНТАКТ НО | 170.772 | руб.
ZBE1024: БЛОК-КОНТ. РАЗ'ЁМ 1НС | 130.272 | руб.
ZBE202: КОНТАКТ НЗ | 170.772 | руб.
ZBE1014: БЛОК-КОНТ. РАЗ'ЁМ 1НО | 130.272 | руб.
ZENL1121: БЛОК-КОНТАКТ 1НЗ | 106.776 | руб.
ZBE101: БЛОК-КОНТ. ДЛЯ ВИНТ. КРЕПЛЕНИЯ 1НО | 66.512 | руб.
ZBE102: БЛОК-КОНТ.С КЛЕММ.ЗАЖ. ПОД ВИНТ 1НЗ | 66.512 | руб.
16074: АМПЕРМЕТР АНАЛОГ. 96Х96 | 1860.18 | руб.
33110: MODBUS ВНЕШНИЙ COM МОДУЛЬ ДЛЯ ШАССИ | 17636 | руб.
TSXDSY16R5: 16 ДИСКР.ВЫХ. =24В 3А/24-240VAC 3А, РЕЛЕ, КЛЕММНИК | 8287.204 | руб.
170ADM35010: MOMENTUM ДИСКРЕТН., 16 ВХ. / 16 ТРАНЗИСТ.ВЫХ., 0.5A (2X8), =24В | 9485.48 | руб.
LUCA05FU: БЛОК УПР СТАН 1,25-5A 110-240V CL10 3P | 2104.64 | руб.
LUCB1XBL: БЛОК УПР УСОВ 0,35-1,4A 24VDC CL10 3P | 2034.356 | руб.
LUCC1XBL: БЛОК УПР УСОВ 0,35-1,4A 24VDC CL10 1P | 2004.788 | руб.
LULC033: МОДУЛЬ MODBUS | 5418.06 | руб.
TSXCANTDM4: CANOPEN TAP С 4 ПОРТАМИ SUB-D 9P | 2411.612 | руб.
TSXCUSB485: КОНВЕРТОР USB – RS485 | 3197.348 | руб.
TSXCUSB232: КОНВЕРТОР USB – RS232 | 3197.348 | руб.
AR1SB3: ДЕРЖАТЕЛЬ МАРКИРОВКИ НАБОРН САМОКЛЕЮЩ | 31.828 | руб.
NSYTRV42SF5: КЛЕММНИК ВИНТ,4ММ2,С ДЕРЖАТЕЛЕМ- РАЪЕД ПЛАВКОГО ПРЕДОХРАНИТЕЛЯ 5*20 ИЛИ 5*25 | 147.408 | руб.
ABE7FU630: TELEFAST ПЛАВКИЙ ПРЕДОХРАНИТЕЛЬ 5X20, 250В, 6,3А | 24.288 | руб.
ABE7FU050: TELEFAST ПЛАВКИЙ ПРЕДОХРАНИТЕЛЬ 5X20, 250В, 0,5А | 24.288 | руб.
ABE7FU400: TELEFAST ПЛАВКИЙ ПРЕДОХРАНИТЕЛЬ 5X20, 250В, 4А | 24.288 | руб.
ABE7FU200: TELEFAST ПЛАВКИЙ ПРЕДОХРАНИТЕЛЬ 5X20, 250В, 2А | 24.288 | руб.
ABE7FU100: TELEFAST ПЛАВКИЙ ПРЕДОХРАНИТЕЛЬ 5X20, 250В, 1А | 24.288 | руб.
GS1JD3: ВЫКЛЮЧАТЕЛЬ-РАЗЪЕДИНИТЕЛЬ- ПРЕДОХРАНИТЕЛЬ 3X100A 22X58 | 9911.264 | руб.
NSYTRV42SF5LD: КЛЕММНИК ВИНТ,ПРОВОД 4ММ2,С ДЕРЖАТЕЛЕМ-РАЪЕД ПЛАВК ПРЕДОХР 5*20/5*25,СВТД 12-24В | 302.664 | руб.
NSYLAMCF: КОМПАКТНАЯ ЛАМПА С РОЗЕТКОЙ VDE | 3125.996 | руб.
NSYLAMCS: КОМПАКТНАЯ ЛАМПА С РОЗЕТКОЙ VDE | 3191.82 | руб.
A9F79125: АВТ. ВЫКЛ.iC60N 1П 25A C | 203.36 | руб.
15020DEK: Диф. автомат 4Р 16А 30мА тип AC х-ка С ДИФ-101 4,5кА DE | 363.672 | руб.
15045DEK: Диф. автомат 4Р 25А 300мА тип AC х-ка С ДИФ-101 4,5кА D | 475.816 | руб.
A9F74102: АВТ. ВЫКЛ.iC60N 1П 2A C | 656.064 | руб.
A9F79106: АВТ. ВЫКЛ.iC60N 1П 6A C | 233.54 | руб.
14086DEK: УЗО 4P 32А 100мА AC УЗО-03 6кА DEKraft | 563.348 | руб.
A9A15310: ЩИТ.РОЗ. iPC DIN 2П+T 16A 250В НЕМ | 321.544 | руб.
A9F79110: АВТ. ВЫКЛ.iC60N 1П 10A C | 186.26 | руб.
A9F79120: АВТ. ВЫКЛ.iC60N 1П 20A C | 209.532 | руб.
A9F75106: АВТ. ВЫКЛ.iC60N 1П 6A D | 814.86 | руб.
A9F79116: АВТ. ВЫКЛ.iC60N 1П 16A C | 162.744 | руб.
14052DEK: УЗО 2P 10А 30мА AC УЗО-03 6кА DEKraft | 311.368 | руб.
A9F75116: АВТ. ВЫКЛ.iC60N 1П 16A D | 670.296 | руб.
11053DEK: ВА101-1Р-010А-C_авт. выкл. | 30.94 | руб.
11050DEK: ВА101-1Р-002А-C_авт. выкл. | 39.292 | руб.
14053DEK: УЗО 2P 16А 30мА AC УЗО-03 6кА DEKraft | 281.332 | руб.
16005DEK: Диф. автомат 1Р+N 25А 30мА тип AC х-ка С ДИФ-102 4,5кА | 254.44 | руб.
14077DEK: УЗО 4P 16А 30мА AC УЗО-03 6кА DEKraft | 385.072 | руб.
14078DEK: УЗО 4P 25А 30мА AC УЗО-03 6кА DEKraft | 385.072 | руб.
15024DEK: Диф. автомат 4Р 40А 30мА тип AC х-ка С ДИФ-101 4,5кА DE | 317.772 | руб.
A9S60132: ВЫКЛЮЧАТЕЛЬ НАГРУЗКИ iSW 1П 32A | 369.036 | руб.
A9A26981: 20 КРЫШЕК ВИНТОВ ПО 4П (РАЗДЕЛЯЕМЫЕ) ДЛЯ iC60 iID | 2241.22 | руб.
A9F74201: АВТ. ВЫКЛ.iC60N 2П 1A C | 1573.916 | руб.
A9F73204: АВТ. ВЫКЛ.iC60N 2П 4A B | 1826.448 | руб.
11113DEK: ВА101-2Р-010А-D_авт. выкл. | 80.68 | руб.
A9F73201: АВТ. ВЫКЛ.iC60N 2П 1A B | 2134.416 | руб.
11064DEK: ВА101-2Р-006А-C_авт. выкл. | 62.568 | руб.
A9F79210: АВТ. ВЫКЛ.iC60N 2П 10A C | 545.596 | руб.
11065DEK: ВА101-2Р-010А-C_авт. выкл. | 55.204 | руб.
A9F79216: АВТ. ВЫКЛ.iC60N 2П 16A C | 500.828 | руб.
11065DEK: ВА101-2Р-010А-C_авт. выкл. | 55.204 | руб.
11066DEK: Авт. выкл. 2Р 16А х-ка C ВА-101 4,5кА DEKraft | 61.76 | руб.
A9F79220: АВТ. ВЫКЛ.iC60N 2П 20A C | 654.768 | руб.
A9F74204: АВТ. ВЫКЛ.iC60N 2П 4A C | 1559.864 | руб.
A9F78210: АВТ. ВЫКЛ.iC60N 2П 10A B | 591.116 | руб.
A9F78206: АВТ. ВЫКЛ.iC60N 2П 6A B | 604.004 | руб.
A9F73202: АВТ. ВЫКЛ.iC60N 2П 2A B | 528.748 | руб.
A9F79316: АВТ. ВЫКЛ.iC60N 3П 16A C | 626.164 | руб.
A9F79340: АВТ. ВЫКЛ.iC60N 3П 40A C | 884.212 | руб.
A9F74304: АВТ. ВЫКЛ.iC60N 3П 4A C | 1576.804 | руб.
A9F79325: АВТ. ВЫКЛ.iC60N 3П 25A C | 770.108 | руб.
A9F79332: АВТ. ВЫКЛ.iC60N 3П 32A C | 842.304 | руб.
A9F73402: АВТ. ВЫКЛ.iC60N 4П 2A B | 4096.692 | руб.
A9F79416: АВТ. ВЫКЛ.iC60N 4П 16A C | 1188.84 | руб.
A9F79225: АВТ. ВЫКЛ.iC60N 2П 25A C | 654.768 | руб.
A9K24232: АВТ. ВЫКЛ.iK60 2П 32A C | 307.772 | руб.
12077DEK: Авт. выкл. 2Р 32А х-ка C ВА-103 6кА DEKraft | 118.292 | руб.
A9F79250: АВТ. ВЫКЛ.iC60N 2П 50A C | 988.104 | руб.
11080DEK: ВА101-3Р-025А-C_авт. выкл. | 90.72 | руб.
A9F79363: АВТ. ВЫКЛ.iC60N 3П 63A C | 1216.72 | руб.
A9K24316: АВТ. ВЫКЛ.iK60 3П 16A C | 414.676 | руб.
A9F79240: АВТ. ВЫКЛ.iK60 2П 40A C | 708.56 | руб.
A9F79306: АВТ. ВЫКЛ.iC60N 3П 6A C | 849.268 | руб.
A9F79310: АВТ. ВЫКЛ.iC60N 3П 10A C | 662.152 | руб.
13180DEK: Авт. выкл. 3P C кривая 32A 10кА ВА-105 | 455.68 | руб.
13008DEK: Авт. выкл. 3Р 80А х-ка С ВА-201 10кА DEKraft | 428.264 | руб.
11090DEK: Авт. выкл. 4Р 16А х-ка C ВА-101 4,5кА DEKraft | 168.656 | руб.
11092DEK: Авт. выкл. 4Р 25А х-ка C ВА-101 4,5кА DEKraft | 168.656 | руб.
A9F79232: АВТ. ВЫКЛ.iC60N 2П 32A C | 708.56 | руб.
A9A26948: iMX+OF РАСЦЕПИТЕЛЬ 12-24В АС (АКТИ 9) | 1860.244 | руб.
A9A15096: ДОП КОНТАКТ ПЕРЕКИДНОЙ ДЛЯ ВЫКЛЮЧАТЕЛЯ НАГРУЗКИ iS | 691.464 | руб.
A9A26924: iOF КОНТАКТ СОСТОЯНИЯ (АКТИ 9) | 792.372 | руб.
A9A26927: iSD КОНТАКТ СОСТОЯНИЯ (АКТИ 9) | 878.728 | руб.
A9A26929: iOF/SD+OF КОНТАКТ СОСТОЯНИЯ (АКТИ 9) | 1175.052 | руб.
4197: ЭКРАН ДЛЯ СИЛОВЫХ ШИН 630 A | 2239.464 | руб.
4546: ИЗОЛИР.ГИБ.ШИНКА, 24Х5 ММ, ДЛИНА 1800 ММ | 10184.836 | руб.
4121: СИЛ.ШИНЫ POWERCLIP, 160 A, 4П, 1000 ММ | 6451.388 | руб.
4512: ПЕРФ. ШИНА РЕ 25х5 мм | 2169.304 | руб.
NSYBVS800: 2 ВЕРТ. ОПОРЫ ДЛЯ ДЛЯ СБ. ШИН 3200A 800 | 3148.308 | руб.
4746: ИЗОЛИР.ГИБ.ШИНКА, 24Х5 ММ, ДЛИНА 1800 ММ | 3195.412 | руб.
ABE7P16T334: TELEFAST БАЗА ПОД 16 СЪЕМ РЕЛЕ 12.5ММ, ПРЕДОХР. НА КАНАЛ (ЗАКАЗ РЕЛЕ ОТДЕЛЬНО) | 4352.276 | руб.
8103: НАВЕСНОЙ ШКАФ, Ш = 600 ММ, 9 МОДУЛЕЙ | 4598.02 | руб.
8104: НАВЕСНОЙ ШКАФ, Ш = 600 ММ, 12 МОДУЛЕЙ | 4995.936 | руб.
8123: НЕПРОЗР-Я ДВЕРЬ НАВЕСНОГО ШКАФА, 9 МОД | 1956.96 | руб.
8134: ПРОЗР-Я ДВЕРЬ НАВЕСНОГО ШКАФА, 12 МОД | 3394.272 | руб.
NSYFXT6060: ФИКСИР. ПОЛКА 600Х600 | 1466.5 | руб.
NSYFXT8060: ФИКСИР. ПОЛКА 800Х600 | 1648.904 | руб.
CA3KN22MD: ПРОМЕЖУТОЧНОЕ РЕЛЕ 2НО+2НЗ, ЦЕПЬ УПРАВЛЕНИЯ 220В ПОСТОЯННОГО ТОКА | 981.756 | руб.
LP1K09008MD: КОНТАКТОР K 4Р (2 НО + 2 НЗ),AC1.20A,220V DС,ЗАЖИМ ПОД ВИНТ | 945.496 | руб.
140XTS00206: КАБЕЛЬ CABLE-FAST С КОЛОДКОЙ XTS-002, 1.8M | 3801.128 | руб.
NSYSFMDR: МЕХ. ФИКСАТОР ДВЕРИ SF | 1390.076 | руб.
ABFM32H301: | 3820.164 | руб.
ABE7P16F310: TELEFAST БАЗА ПОД 16 СЪЕМНЫХ РЕЛЕ ШИРИНОЙ 12,5ММ (ЗАКАЗ РЕЛЕ ОТДЕЛЬНО) | 3571.616 | руб.
NSYSDT8: ПОДСТАВКА ДЛЯ ДОКУМ. НА ДВЕРЬ 800ММ | 8604.864 | руб.
140XTS00209: КАБЕЛЬ CABLE-FAST С КОЛОДКОЙ XTS-002, 2.7M | 3953.132 | руб.
ABFM32H150: TELEFAST КАБЕЛЬ ИНФОРМАЦ, 2ХНЕ10 НА 2*16 КАНАЛОВ, ДЛЯ ПЛК QUANTUM, ДЛИНА 1,5M | 3185.088 | руб.
LC1D09MD: КОНТАКТОР.3Р,9A,НО+НЗ,220V-,ОГРАН. | 1613.204 | руб.
990NAD23010: MODBUS PLUS TAP, ПОВЫШ. ПРОЧ. В IP65, ДЛЯ 2 ОСНОВН.КАБЕЛЕЙ & 2 КАБЕЛЕЙ ОТВЕТВЛ. | 7061.42 | руб.
CAD50MD: ПРОМЕЖУТОЧНОЕ РЕЛЕ 5НО, ЦЕПЬ УПРАВЛЕНИЯ 220В ПОСТОЯННОГО ТОКА, ВИНТОВОЙ ЗАЖИМ | 1058.736 | руб.
ABE7P16T330: TELEFAST БАЗА НА 16 ВЫХ, СО СЪЕМНЫМИ ЭЛЕКТРОМЕХ. РЕЛЕ 12 ММ, 1 ПЕРЕКИДНОЙ | 3571.616 | руб.
ABS7EC3B2: TELEFAST РЕЛЕ СТАТИЧЕСКОЕ =24В 12,5ММ | 484.852 | руб.
CAD32MD: ПРОМЕЖУТОЧНОЕ РЕЛЕ 3НО+2НЗ, ЦЕПЬ УПРАВЛЕНИЯ 220В ПОСТОЯННОГО ТОКА | 1587.548 | руб.
ABFM32H300: КАБЕЛЬ ИНФОРМАЦИОННЫЙ 2X16К QUANTUM 3M | 3820.164 | руб.
140CFA04000: КЛЕММНАЯ КОЛОДКА CABLE-FAST A, УНИВЕРС., ПРЯМОЕ СОЕД., НЕТ.ПРЕД. | 2487.7 | руб.
ABR7S21: TELEFAST РЕЛЕ ЭЛЕКТРОМЕХАНИЧЕСКОЕ =24В 1NO 5A 10ММ | 85.24 | руб.
975951000: КАБЕЛЬ RIO RG-11 305М. |  | руб.
AB1ALN35: ПЕРЕМЫЧКА ДЛЯ КЛЕММНИКОВ СЕЧЕНИЕМ 35ММ2, 20 ПОЛЮСНАЯ |  | руб.
AB1ALN16: ПЕРЕМЫЧКА 16ММ2 40 ПОЛЮСН |  | руб.
AB1ALN10: ПЕРЕМЫЧКА ДЛЯ КЛЕММНИКОВ СЕЧЕНИЕМ 10ММ2, 40 ПОЛЮСНАЯ |  | руб.
AB1ALN1610: ПЕРЕМЫЧКА ДЛЯ КЛЕММНИКОВ СЕЧЕНИЕМ 16ММ2, 10 ПОЛЮСНАЯ |  | руб.
AB1ALN412: ПЕРЕМЫЧКА 4ММ2 12 ПОЛЮСН |  | руб.
AB1AL2: ПЕРЕМЫЧКА НЕИЗОЛИРОВАННАЯ ДЛЯ КЛЕММНИКОВ СЕЧЕНИЕМ 2,5ММ2, 80 ПОЛЮСНАЯ |  | руб.
AB1AL4: ПЕРЕМЫЧКА НЕИЗОЛИРОВАННАЯ ДЛЯ КЛЕММНИКОВ СЕЧЕНИЕМ 4ММ2, 70 ПОЛЮСНАЯ |  | руб.
AB1AL6: ПЕРЕМЫЧКА 6 ММ2 |  | руб.
21098: ПЕРЕХОДНИКИ ИЗОЛИРОВАННЫЕ ДЛЯ ШИН 9ММ (4ШТ) (ЗУБЫ) |  | руб.
14885: 4 СОЕДИНИТЕЛЯ ДЛЯ КАБЕЛЕЙ (ЗУБОВ) |  | руб.
21089: ГРЕБ. ШИНКИ 1П+Н 48 МОД. 9ММ |  | руб.
21093: ГРЕБ. ШИНКИ 3П+Н 48 МОД. 9ММ |  | руб.
14891: 2 ГРЕБЕНЧАТЫЕ ШИНКИ 1П. 48 МОД. 9ММ |  | руб.
14881: ГРЕБЕНЧАТАЯ ШИНКА 1П. 24 МОДУЛЯ 9ММ |  | руб.
14883: ГРЕБЕНЧАТАЯ ШИНКА 3П. |  | руб.
14894: 2 ГРЕБЕНЧАТЫЕ ШИНКИ 4П. 48 МОД. 9ММ |  | руб.
21503: ГРЕБЕНЧАТАЯ ШИНКА 1П+Н 48 МОД. 9ММ |  | руб.
21507: ШИНКА ГРЕБЕНЧАТАЯ 1П+H (NL1NL2NL3…(ШАГ9ММ)) 24 МОД.18ММ 80А РАЗРЕЗАЕМАЯ |  | руб.
21505: ГРЕБЕНЧАТАЯ ШИНКА 3П+Н 12 МОД. 9ММ |  | руб.
14890: ГРЕБЕНЧАТАЯ ШИНКА 1П+Н 48 МОД. 9ММ |  | руб.
21094: ЗАГЛУШКИ БОКОВЫЕ ДЛЯ ГРЕБЕНЧАТЫХ ШИНОК 1П+H (40ШТ) |  | руб.
14886: 40КОНЦ.КОЛП.ДЛЯ ГР.ШИНОК 1П/2П/1П+Н |  | руб.
HMHJTW7354: MAGELIS PC |  | руб.
ATV31HD11N4: ПРЕОБР ЧАСТОТЫ 11КВТ 380-500В 3Ф |  | руб.
ATV58HU41N4: ПРЕОБР ЧАСТОТЫ ATV58 4КВТ 400В 3Ф |  | руб.
ABE7R08S216: TELEFAST БАЗА НА 8 ДИСКРЕТНЫХ РЕЛЕЙНЫХ ВЫХОДОВ (1 |  | руб.
ABE7BV20: TELEFAST ДОПОЛНИТЕЛЬНЫЙ КЛЕММНИК НА 20 ТОЧЕК, КОНТАКТЫ С ВИНТОВЫМ ЗАЖИМОМ |  | руб.
140SHS94500: ПРОГРАММНЫЙ МОДУЛЬ ГОРЯЧЕГО РЕЗЕРВА ДЛЯ MODSOFT (ВХ. В КОМПЛЕКТ) |  | руб.
TSXCXP223: КАБЕЛЬ TSXCAY* <-> TSXTAPMAS/ABE7CPA01 |  | руб.
TSXCXP23302A0616CT: КАБЕЛЬ TSXCAY* <-> TSXTAPMAS/ABE7CPA01 |  | руб.
CCA783: Кабель PC connection cord |  | руб.
1701050200110: CBL-RJ45M9-150 КАБЕЛЬ RJ45-COM |  | руб.
29627: 3П3Т АВТОМ. ВЫКЛ. TM32D NSX100F |  | руб.
29629: 3П ВЫКЛ. РАЗЪЕД. NSX100NA |  | руб.
29635: 3П3Т АВТОМ. ВЫКЛ. TM32D NSX100F |  | руб.
32516: ЦОКОЛЬ 3П NS400/630 |  | руб.
32895: NS400N 1000В STR23SP400 3П3T+КЛЕМ.ЗАГЛ. |  | руб.
GCRNS6301600CB: ВЫКЛЮЧАТЕЛЬ-РАЗЪЕДИНИТЕЛЬ INS1250 3П 31334-? |  | руб.
ABL8TEQ24600: ИСТОЧНИК ПИТАНИЯ 3-ФАЗНЫЙ 24В 60A |  | руб.
29359: АКСЕСС.ПРИСОЕД. ОТХОД.ЛИНИИ 4П NS100/250 |  | руб.
29451: comhfcn NS 100/250 ADAPTER SDE |  | руб.
GV3M63: АВТ. ВЫКЛ С КОМБ. РАСЦЕП.40-63A |  | руб.
LP2D25004MW: КОНТАКТОР РЕВЕРСИВНЫЙ 3П 220V DC 11KW-400V |  | руб.
LP1D0901: КОНТАКТОР 3Ф НС 24В |  | руб.
15958: МОДУЛЬНЫЙ КОНТАКТОР CT 25A 1НО 230В |  | руб.
15963: МОДУЛЬНЫЙ КОНТАКТОР CT 25A 4НЗ 230В |  | руб.
16505: ТРАНСФОРМАТОР ТОКА 150/5А |  | руб.
15572: ТРАНСФОРМАТОР ТОКА 400/5А |  | руб.
50439: ТРАНСФОРМАТОР ТОКА IA80 160A |  | руб.
16451: ТРАНСФОРМАТОР ТОКА 50/5А ТРОП. ИСП. |  | руб.
16547: ТРАНСФОРМАТОР ТОКА 4000/5А |  | руб.
AB1SV2: КАРТРИДЖ СЪЕМНЫЙ С ДИОДОМ ТИПА 1N4007 |  | руб.
171CCS70000: ПРОЦЕССОР MOMENTUM M1 20MHZ, 2KWD LOGIC, 2K REG., 1XMODBUS RS232 |  | руб.
171CCC78010: ПРОЦЕССОР MOMENTUM M1 32MHZ, 18KWD LOGIC, 26K REG., 2XMBUS RS232/485 |  | руб.
172PNN21022: ДОПОЛНИТ.АДАПТЕР MOMENTUM MODBUS+, TOD CLOCK, BATTERY BACKUP |  | руб.
TSXISPY100: WEIGING MODULE TSX57 |  | руб.
170CPS11100: PS 120/230VAC OUT 24VDC 0.7A |  | руб.
171CCS70010: PROCESSOR ADAPTER FAST CPU 64K RS232 |  | руб.
28941: ПЕРЕД. ВЫНОС.ЧЕРН. РУКОЯТ (INS40- INS160) |  | руб.
K1F003UC: КУЛАЧКОВЫЙ ПЕРЕК. 22ММ 12А 2+\0\ |  | руб.
16017: ПЕРЕКЛЮЧАТЕЛЬ АМПЕРМЕТРОВ 4ПОЗИЦИОННЫЙ |  | руб.
K1SD55642Z: КУЛАЧКОВЫЙ ПЕРЕК. 3 Позиции |  | руб.
140CHS11000: ПРОЦЕССОР ГОРЯЧЕГО РЕЗЕРВА (ВХ. В КОМПЛЕКТ) |  | руб.
140DCF07700: Time Sync Input Module |  | руб.
140CPU11303: ЦПУ QUANTUM 186 ОЗУ 512K, 10K РЕГ.,1XMBUS/1ХMBUS+ |  | руб.
TSXP574823M: ПРОЦЕССОР TSX PREMIUM 4823 L3 |  | руб.
171CCC98030: ПРОЦЕССОР MOMENTUM M1 50MHZ, 512KB/1MB FLASH, IEC PR., 1XTCP/IP, 1XRS485 |  | руб.
87504: РЕЗИСТИВН. НАГРЕВАТЕЛЬ 10ВТ 230В |  | руб.
4431889: Ручка двери SAREL |  | руб.
HHH6701940001: Ручка двери с кл. SE |  | руб.
ВПК2112-БУ: ВЫКЛЮЧАТЕЛЬ ПУТЕВОЙ |  | руб.
51338: РУЧКА / ЛИЧИНКА С КЛЮЧОМ |  | руб.
NSYIN124E1: ЦИЛИНДР. ЛИЧИНКА КЛЮЧ 124 |  | руб.
51332: РУЧКА / ЛИЧИНКА С КЛЮЧОМ |  | руб.
17996: РЕШЕТКА SAREL |  | руб.
17911: РЕШЕТКА SAREL |  | руб.
ABL4RSM24100: БЛОК ПИТАНИЯ SLIM 1ФАЗ 24В 10A |  | руб.
ABL8RPS24200: Блок питания универсал 1-фазный 24В 20А |  | руб.
TWDLMDA20DRT: МОДУЛЬНЫЙ ПЛК =24В, 12ВХ/8ВЫХ КЛЕМ.БЛОК |  | руб.
TWDNAC485T: TWIDO МОДУЛЬ С АДАПТЕР RS485 КЛЕМ. БЛОК |  | руб.
TWDNOZ485T: TWIDO АДАПТЕР RS485 КЛЕМ. БЛОК |  | руб.
EGX100MG: ETHERNET ШЛЮЗ EGX100 |  | руб.
TLXCDLUOFS33: OPC СЕРВЕР, OFS V 3.3 LARGE |  | руб.
13508: КЛЕММНЫЙ БЛОК 4P 40A 4X13 ОТВ. |  | руб.
14937: РАСПРЕД. БЛОК, 2 ПОЛЮСА, 25 ММ2 |  | руб.
SK3240200: ВЫХОДНОЙ ФИЛЬТР(РЕШ. ВЕНТ) 255 x 255 x 25 ЦВЕТ- RAL7035 |  | руб.
AB1CP1: КОЖУХ ЗАЩИТНЫЙ ДЛЯ КЛЕММНИКОВ СЕЧЕНИЕМ ПРОВОДА 95ММ2 |  | руб.
SK3243200: ВЫХОДНОЙ ФИЛЬТР (РЕШ. ВЕНТ) 323х323х25 ЦВЕТ- RAL7035 |  | руб.
AB1CP2: КОЖУХ ЗАЩИТНЫЙ ДЛЯ КЛЕММНИКОВ СЕЧЕНИЕМ ПРОВОДА 150...240ММ2 |  | руб.
VW3A58101: Рабочий терминал для ATV-58 всех типоразмеров VW |  | руб.
VW3A58736: ЗАЩ. ТОРМ. РЕЗИСТОР IP30 D16/D23N4 |  | руб.
XB4BL845: КНОПКА 22ММ КРАСНАЯ/ЗЕЛЕНАЯС ВОЗВРАТОМ И ПОДСВЕТКОЙ 24 VDC |  | руб.
XB7EA2P: КНОПКА 22ММ КРАСНАЯ С ВОЗВРАТОМ |  | руб.
XB5AА42: КНОПКА 22ММ КРАСНАЯ С ВОЗВРАТОМ |  | руб.
ZB5P0A: НАКЛАДКА НА КНОПКИ СИЛИКОН |  | руб.
ZA2BY4303: МАРКИРОВКА START( узкая) |  | руб.
5123010010: Датчик STD100-250 |  | руб.
5123212000: Датчик накладной STC110-400 |  | руб.
331101: Датчик PT100 |  | руб.
5123210000: Датчик накладной STC110-200 |  | руб.
5123102010: Датчик STP100-50 |  | руб.
29322: 2 КОРОТ.КЛЕМ.ЗАГЛУШКИ 4П NS100/250 |  | руб.
33648: 3 ШТ РАЗДЕЛИТЕЛИ ПОЛЮСОВ NT |  | руб.
29321: 2 КОРОТ.КЛЕМ.ЗАГЛУШКИ 3П NS100/250 |  | руб.
RXN21E12P7: МИНИАТЮРНОЕ РЕЛЕ, 2 ПЕРЕКИДНЫХ КОНТАКТА, СВЕТОДИОД, КАТУШКА 220В Пер ТОКА |  | руб.
RXN41G12BD: МИНИАТЮРНОЕ РЕЛЕ, 4 ПЕРЕКИДНЫХ КОНТАКТА, СВЕТОДИОД, КАТУШКА 24В ПОСТ ТОКА |  | руб.
RXN21E12BD: МИНИАТЮРНОЕ РЕЛЕ, 2 ПЕРЕКИДНЫХ КОНТАКТА, СВЕТОДИОД, КАТУШКА 24В ПОСТ ТОКА |  | руб.
RM4TU02: РЕЛЕ КОНТРОЛЯ 3-ФАЗНОЙ СЕТИ 380/500В |  | руб.
RM4JA32M: РЕЛЕ ИЗМЕРЕНИЯ ТОКА 0,3-15A ~220-240В |  | руб.
RM4JA32MW: РЕЛЕ ИЗМЕРЕНИЯ ТОКА 0,3-15A ~/=24-240В |  | руб.
RM4JA31M: РЕЛЕ ИЗМЕРЕНИЯ 3MA 1A |  | руб.
RE9MS21MW: РЕЛЕ ВРЕМЕНИ |  | руб.
RM35LV14MV: РЕЛЕ КОНТРОЛЯ УРОВНЯ |  | руб.
15518: ИМПУЛЬСНОЕ РЕЛЕ TLC 1НО 16A 230В |  | руб.
15512: ИМПУЛЬСНОЕ РЕЛЕ TL 1НО 16A 48В |  | руб.
PK101DEK: РЕЛЕ КОНТРОЛЯ ФАЗ DEKRAFT |  | руб.
RXZM031BN: ДИОД+ЗЕЛ. LED 24/60VDC-A1+ |  | руб.
GV2AN11: ДОП. КОНТ. 1НО 1НЗ |  | руб.
LA1DN10: ДОП КОНТ. 1НО |  | руб.
174CEV30010: MODBUS ETHERNET BRIDGE (SERIAL - ETHERNET) |  | руб.
174CEV30020: MODBUS ETHERNET BRIDGE (MODBUS - ETHERNET) |  | руб.
33104: PROGRAMMABLES CONTACTS (M6c) |  | руб.
8913: 12 ЗАЩЁЛКИВАЮЩИХСЯ ЭТИКЕТОК, 18Х35 ММ |  | руб.
8915: 12 ЗАЩЁЛКИВАЮЩИХСЯ ЭТИКЕТОК, 18Х72 ММ |  | руб.
8917: 12 ЗАЩЁЛКИВАЮЩИХСЯ ЭТИКЕТОК, 25 ? 85 ММ |  | руб.
AB1FUSE435U5X: КЛЕММНИК ВИНТ,4ММ2,С ДЕРЖАТЕЛЕМ- РАЪЕД ПЛАВКОГО ПРЕДОХРАНИТЕЛЯ 5*20 ИЛИ 5*25 |  | руб.
15636: РАЗЪЕД-ЛЬ ПРЕДОХР. STI 1П 10,3X38 500В |  | руб.
15645: РАЗЪЕД-ЛЬ ПРЕДОХР STI 1П+Н 8,5X31,5 400В+ предохр к ним |  | руб.
AB1FU10135UU: КЛЕММНИК ВИНТ,ДЛЯ ПРОВОДА 10ММ2,С ПЛАВКИМ ПРЕДОХРАНИТЕЛЕМ 5*20,СВЕТОДИОДОМ 250 В |  | руб.
AB1FUSE435U5XB: КЛЕММНИК ВИНТ,ПРОВОД 4ММ2,С ДЕРЖАТЕЛЕМ-РАЪЕД ПЛАВК ПРЕДОХР 5*20/5*25,СВТД 12-24В |  | руб.
15734: ПРЕДОХР 8х31 4А |  | руб.
15735: ПРЕДОХР 8х31 6А |  | руб.
20536: АВТ. ВЫКЛ. C32H-DC 1П 16A C |  | руб.
20542: АВТ. ВЫКЛ. C32H-DC 2П 2A C |  | руб.
MGN61528: АВТ. ВЫКЛ.C60H-DC 2П 10А C 500В DC |  | руб.
20544: АВТ. ВЫКЛ. C32H-DC 2П 6A C |  | руб.
20534: АВТ. ВЫКЛ. C32H-DC 1П 6A C |  | руб.
20535: АВТ. ВЫКЛ. C32H-DC 1П 10A C |  | руб.
MGN61522: АВТ. ВЫКЛ. C60Р-DC 2П 2A 500 VDC |  | руб.
20543: АВТ. ВЫКЛ. C32H-DC 2П 3A C |  | руб.
18322: СВЕТОВОЙ ИНДИКАТОР iIL БЕЛЫЙ 230В |  | руб.
18073: ПЕРЕКЛЮЧАТЕЛЬ SSW 3 ПОЛ. 1 ПЕРЕК. КОНТ. |  | руб.
26595: БЛОК ДИФФ ЗАЩ VIGI C60 4П 25A 30МА |  | руб.
26613BA: БЛОК ДИФФ ЗАЩ VIGI C60 2П 63A 300МА |  | руб.
26680BA: БЛОК ДИФФ ЗАЩ VIGI C60 2П 25A 100МА A |  | руб.
23382: ДИФФ.ВЫКЛ.НАГР ID 4П 40A 30МА A |  | руб.
27799: ДИФФ. АВТ. NC100/63A-3P-300MA |  | руб.
A9S60363: ВЫКЛЮЧАТЕЛЬ НАГРУЗКИ iSW 3П 63A |  | руб.
19669: ДИФФ.АВТ.ВЫКЛ. DPN N VIGI 6КА 40A C 30МA |  | руб.
18071: ПЕРЕКЛЮЧАТЕЛЬ SSW 2 ПОЛ. 2 ПЕРЕК. КОНТ. |  | руб.
24395: АВТОМАТИЧЕСКИЙ ВЫКЛ. C60N 1П 1A C |  | руб.
23850: АВТОМАТИЧЕСКИЙ ВЫКЛ. C60а 1П 10A C |  | руб.
24580: АВТОМАТИЧЕСКИЙ ВЫКЛ. C60N 2П 1A D |  | руб.
24331: АВТОМАТИЧЕСКИЙ ВЫКЛ. C60N 2П 1A C |  | руб.
24516: АВТ. ВЫКЛ. C60N 2П 1A D |  | руб.
24045: АВТОМАТИЧЕСКИЙ ВЫКЛ. C60N 1П 1A B |  | руб.
24071: АВТ. ВЫКЛ. C60N 2П 1A B |  | руб.
24581: АВТ. ВЫКЛ. C60N 2П 2A D |  | руб.
24332: АВТОМАТИЧЕСКИЙ ВЫКЛ. C60N 2П 2A C |  | руб.
24072: АВТ. ВЫКЛ. C60N 2П 2A B |  | руб.
24334: АВТОМАТИЧЕСКИЙ ВЫКЛ. C60N 2П 4A C |  | руб.
24073: АВТОМАТИЧЕСКИЙ ВЫКЛ. C60N 2П 3A B |  | руб.
24343: АВТОМАТИЧЕСКИЙ ВЫКЛ. C60N 2П 63A C |  | руб.
24076: АВТОМАТИЧЕСКИЙ ВЫКЛ. C60N 2П 10A B |  | руб.
24333: АВТОМАТИЧЕСКИЙ ВЫКЛ. C60N 2П 3A C |  | руб.
24074: АВТОМАТИЧЕСКИЙ ВЫКЛ. C60N 2П 4A B |  | руб.
24582: АВТОМАТИЧЕСКИЙ ВЫКЛ. C60N 2П 3A D |  | руб.
24075: АВТОМАТИЧЕСКИЙ ВЫКЛ. C60N 2П 6A B |  | руб.
25431: АВТОМАТИЧЕСКИЙ ВЫКЛ. C60L 3П 1A C |  | руб.
24086: АВТОМАТИЧЕСКИЙ ВЫКЛ. C60N 3П 3A B |  | руб.
24088: АВТ. ВЫКЛ. C60L 3П 4A B |  | руб.
24348: АВТОМАТИЧЕСКИЙ ВЫКЛ. C60N 3П 6A C |  | руб.
23904: АВТ ВЫКЛ 4П С25 |  | руб.
24344: АВТОМАТИЧЕСКИЙ ВЫКЛ. C60N 3П 1A C |  | руб.
24084: АВТОМАТИЧЕСКИЙ ВЫКЛ. C60N 3П 1A B |  | руб.
24358: АВТОМАТИЧЕСКИЙ ВЫКЛ. C60N 4П 2A C |  | руб.
24346: АВТОМАТИЧЕСКИЙ ВЫКЛ. C60N 3П 3A C |  | руб.
26929: КОНТАКТ СОСТОЯНИЯ OF+OF/SD ДЛЯ С60/C120 |  | руб.
27136: РАСЦЕПИТЕЛЬ MX+OF 220-415В ДЛЯ С32H- DC |  | руб.
26946: РАСЦЕПИТЕЛЬ MX+OF 110-415В ДЛЯ С60/C120 |  | руб.
26960: РАСЦЕПИТЕЛЬ MN 230В ДЛЯ С60/C120 |  | руб.
27135: КОНТАКТ СОСТОЯНИЯ SD ДЛЯ С32H-DC |  | руб.
24581: АВТ. ВЫКЛ. C60N 2П 2A D |  | руб.
27132: КОНТАКТ СОСТОЯНИЯ OF ДЛЯ С32H-DC |  | руб.
26924: КОНТАКТ СОСТОЯНИЯ OF ДЛЯ С60/C120 |  | руб.
24072: АВТ. ВЫКЛ. C60N 2П 2A B |  | руб.
26927: КОНТАКТ СОСТОЯНИЯ SD ДЛЯ С60/C120 |  | руб.
ABFM32H151: TELEFAST КАБЕЛЬ ИНФОРМАЦ, 2ХНЕ10 НА 2*16 КАНАЛОВ, ДЛЯ ПЛК QUANTUM, ДЛИНА 1,5M |  | руб.
LP1D2008MW: КОНТАКТОР 4Р, 25A, 220- |  | руб.
6ES71957HD100XA0: SIMATIC DP, ET 200M, АКТИВНЫЙ ШИННЫЙ МОДУЛЬ С ПОДДЕРЖКОЙ ФУНКЦИЙ "ГОРЯЧЕЙ" ЗАМЕНЫ, ДЛЯ УСТАНОВКИ 2 ИНТЕРФЕЙСНЫХ МОДУЛЕЙ IM153-2 HIGH FUTURE (FO) С ПОДДЕРЖКОЙ ФУНКЦИЙ РАБОТЫ В РЕЗЕРВИРОВАННЫХ СЕТЯХ PROFIBUS | 1065.948 | руб.
6ES73211BH100AA0: SIMATIC S7-300, SM 321, МОДУЛЬ ВВОДА ДИСКРЕТНЫХ СИГНАЛОВ: ОПТОЭЛЕКТРОННОЕ РАЗДЕЛЕНИЕ ВНЕШНИХ И ВНУТРЕННИХ ЦЕПЕЙ, 16 ВХОДОВ =24В, ЗАДЕРЖКА РАСПРОСТРАНЕ | 2046.28 | руб.
6ES73221BH010AA0: SIMATIC S7-300, SM 322, МОДУЛЬ ВЫВОДА ДИСКРЕТНЫХ СИГНАЛОВ: ГАЛЬВАНИЧЕСКОЕ РАЗДЕЛЕНИЕ ВНЕШНИХ И ВНУТРЕННИХ ЦЕПЕЙ, 16 ВЫХОДОВ =24В/0.5A. 20-ПОЛЮСНЫЙ ФРОНТАЛЬНЫЙ СОЕДИНИТЕЛЬ ЗАКАЗЫВАЕТСЯ ОТДЕЛЬНО | 5699.324 | руб.
6ES73221BH100AA0: SIMATIC S7-300, SM 322, МОДУЛЬ ВЫВОДА ДИСКРЕТНЫХ СИГНАЛОВ: ГАЛЬВАНИЧЕСКОЕ РАЗДЕЛЕНИЕ ВНЕШНИХ И ВНУТРЕННИХ ЦЕПЕЙ, 16 ВЫХОДОВ =24В/0.5A, БЫСТРОДЕЙСТВУЮЩИЙ. 20-ПОЛЮСНЫЙ ФРОНТАЛЬНЫЙ СОЕДИНИТЕЛЬ ЗАКАЗЫВАЕТСЯ ОТДЕЛЬНО | 5699.324 | руб.
6ES73221BL000AA0: SIMATIC S7-300, SM 322, МОДУЛЬ ВЫВОДА ДИСКРЕТНЫХ СИГНАЛОВ: ГАЛЬВАНИЧЕСКОЕ РАЗДЕЛЕНИЕ ВНЕШНИХ И ВНУТРЕННИХ ЦЕПЕЙ, 32 ВЫХОДА =24В/0.5A, СУММ.КВРНЫЙ ВЫХОДНОЙ ТОК 8А. 40-ПОЛЮСНЫЙ ФРОНТАЛЬНЫЙ СОЕДИНИТЕЛЬ ЗАКАЗЫВАЕТСЯ ОТДЕЛЬНО | 5699.324 | руб.
6ES73921AJ000AA0: SIMATIC S7-300 Соединитель 20-полюсный фронтальный для сигнальных модулей клемм с винтовыми зажимами (6ES7392-1AJ00-0AA0) | 409.196 | руб.
6ES79720BA520XA0: SIMATIC DP, ШИННЫЙ ОЕДИНИТЕЛЬ ДЛЯ ПОДКЛЮЧЕНИЯ К СЕТЯМ PROFIBUS ДО 12 МБИТ/С, ОТВОД КАБЕЛЯ ПОД УГЛОМ 90 ГРАДУСОВ, 15,8 X 59 X 35,6 MM (ШXВXГ), IPCD, ТЕХНОЛОГИЯ FAST CONNECT, БЕЗ РАЗЪЁМА ДЛЯ ПОДКЛЮЧЕНИЯ ПРОГРАММАТОРА | 677.736 | руб.
6GK71427BX000AX0: LOGO CMR2020 KOMMUNICATION MODULE | 6278.844 | руб.
6GK73431EX300XE0: SIMATIC NET, CP 343-1КОММУНИКАЦИОННЫЙ ПРОЦЕССОР ДЛЯ ПОДКЛЮЧЕНИЯ SIMATIC S7-300 К IND. ETHERNET ЧЕРЕЗ ISO И TCP/IP, PROFINET IO-КОНТРОЛЛЕР, ИЛИ PROFINET IO-УСТРОЙСТВО, ВСТРОЕННЫЙ 2Х-ПОРТОВЫЙ КОММУТАТОР ERTEC200, S7-COMM., FETCH/WRITE, SEND/RCV С И БЕЗ RFC1 | 16106.204 | руб.
6GK74431EX200XE0: SIMATIC NET, КОММУНИКАЦИОННЫЙ ПРОЦЕССОР CP 443-1 ДЛЯ ПОДКЛЮЧЕНИЯ SIMATIC S7-400 К INDUSTRIAL ETHERNET ЧЕРЕЗ ISO, TCP/IP AND UDP, S7-COMM., FETCH/WRITE, SEND/RCV С И БЕЗ RFC1006, MULTICAST, PROFINET IO- КОНТРОЛЛЕР, DHCP, SNMP V2, WEB-, ДИАГНОСТИКА |  | руб.
7KM93000AB000AA0 |  | руб.
720200101 |  | руб.
6ES79120AA000AA0 |  | руб.
6ES73901AE800AA0 |  | руб.
15 6ED10521MD000BA8 |  | руб.
6EP19312FC21: SITOP DC UPS MODULE, МОДУЛЬ БЕСПЕРЕБОЙНОГО ПИТАНИЯ 24В/40А БЕЗ ИНТЕРФЕЙСА, ВХОД: =24 В / 42,6A, ВЫХОД: =24 В / 40A |  | руб.
6ES71532BA020XB0: SIMATIC DP, ИНТЕРФЕЙСНЫЙ МОДУЛЬ С УЛУЧШЕННЫМИ ХАРАКТЕРИСТИКАМИ IM 153-2 HIGH FEATURE ДЛЯ ET 200M, МАКС. 12 МОДУЛЕЙ S7-300, ПОДДЕРЖКА РЕЗЕРВИРОВАНИЯ, ВРЕМЕННЫЕ МЕТКИ ДЛЯ ИЗОХРОННОГО РЕЖИМА, СПЕЦ.ФУНКЦИИ: 12 МОДУЛЕЙ, АКТИВНЫЙ SLAVE ДЛЯ КОММУТАТОРОВ И ПРИВОДОВ, РАСШИРЕННЫЕ ДАННЫЕ ДЛЯ 2 ПЕРЕМЕННОЙ HART |  | руб.
6ES71951GC000XA0: Дин рейка высокая |  | руб.
6ES71957HD800XA0: SIMATIC DP, АКТИВНЫЙ ШИННЫЙ СОЕДИНИТЕЛЬ BM IM157: ДЛЯ УСТАНОВКИ ИНТЕРФЕЙСНОГО МОДУЛЯ IM157 DPV1; РАСШИРЕННЫЙ ДИАПАЗОН РАБОЧИХ ТЕМПЕРАТУР; "ГОРЯЧАЯ" ЗАМЕНА ИНТЕРФЕЙСНОГО МОДУЛЯ |  | руб.
6ES71971LB000XA0: SIMATIC S7, Y-СОЕДИНИТЕЛЬ ДЛЯ БЛОКА Y-ОБРАЗНОГО ПОДКЛЮЧЕНИЯ 1-КАНАЛЬНЫХ ВЕДОМЫХ DP-УСТРОЙСТВ К РЕЗЕРВИРОВАННОЙ СЕТИ PROFIBUS-DP |  | руб.
6ES71AE800AA0: Дин рейка для SIEMENS низкая 482 мм |  | руб.
:6ES72310HC220XA0: SIMATIC S7-200, EM 231, МОДУЛЬ ВВОДА АНАЛОГОВЫХ СИГНАЛОВ ДЛЯ CPU222/ CPU224/ CPU226/ CPU226XM: 4 ВХОДА 0…5В/ 0…10В/ ±2.5В/ ±5В/ 0…20МА, 12 БИТ, 250 МКС |  | руб.
6ES74070DA020AA0: SIMATIC S7-400, БЛОК ПИТАНИЯ PS407: 4A, ШИРОКИЙ ДИАПАЗОН, ~120/230В, =5В/4A (6ES7407-0DA02-0AA0) |  | руб.
6ES76532BA000XB5: SIMANTIC PCS 7 Runtime License AS (PO 100) |  | руб.
6ES76547HY000XA0: SIMATIC S7, МОДУЛЬ ВНУТРЕННЕЙ ШИНЫ ДЛЯ УСТАНОВКИ Y-СОЕДИНИТЕЛЯ, С ЗАЩИТНОЙ КРЫШКОЙ (6ES7654-7HY00-0XA0) |  | руб.
6ES76584XX080YT8: SIMANTIC PCS 7 V8.0 Update 1 |  | руб.
6ES79213AG200AA0:SIMATIC S7-300, 40-ПОЛЮСНЫЙ ФРОНТ. СОЕДИНИТЕЛЬ SIMATIC TOP CONNECT ДЛЯ МОДУЛЕЙ ВВОДА АНАЛОГ. СИГНАЛОВ, ПОДКЛ. ВНЕШНИХ ЦЕПЕЙ КРУГЛЫМ КАБЕЛЕМ, ПОДКЛ. ПИТАНИЯ ЧЕРЕЗ ТЕРМИНАЛЬНЫЙ БЛОК С КОНТАКТАМИ ПОД ВИНТ |  | руб.