## Лист3
Осциллографы
С1-65А | 50 МГц, двухканальный. | 15840
С1-67 | 10 МГц | 15840
С1-68 | 10 МГц | 15840
С1-73 | 5 МГц, малогабаритный. | 9900
С1-74 | 35 МГц, 2-лучевой. | 16060
С1-75 | 250 МГц, 2-канальный. | 29150
С1-76 | 1 МГц (0.5мВ-300В) | 13200
С1-78 | 15 МГц | 13200
С1-81 | 1 канал 20 МГц, 4 входа, выделение ТВ строк | 20460
С1-83 | 2 канала 5 МГц, большой экран | 18744
С1-93 | 2 канала 15 МГц, большой экран | 21010
С1-94 | для исследования импульсных и периодических сигналов с амплитудой 10 мВ - 300 В и длительностью 0,1 мкс - 0,5 с. | 9570
С1-96 | 2 канала, 2 луча 10 МГц, экран 94х114 | 85600
С1-97 | 2 канала 350 МГц, экран 80х100 | 155900
С1-98 | 50 МГц, двухканальный. | 0
С1-99 | 2 канала, 100 МГц, 2 развертки, экран 100х120 | 32560
С1-101 | 10 МГц, малогабаритный. (полевой) | 12720
С1-102 | 10 МГц, 2-лучевой. | 30960
С1-103 | 2 луча, 4 канала 10 МГц, 2 развертки, чувствительность 50 мкВ/дел, экран 94х114 | 121080
С1-104 | 2 канала по 500 МГц, вход 50 Ом с активными пробниками 100 кОм, развертка 1 нс | 41360
С1-107 | 5 МГц, мультиметр | 10560
С1-108 | 1 канал 350 МГц, цифровые измерения, трубка с синим свечением, экран 80х100 | 292900
С1-112А(М) | 1 канал 10 МГц, мультиметр, экран 40х60 | 14760
С1-114/1 | 50 МГц, 2-канальный. | 22600
32900
С1-116 | 2 канала 250 МГц, вход 1 МОм и 50 Ом, две развертки, маркерные измерения, мультиметр, управление микропроцессором, самодиагностика, трубка с синим свечением, экран 80х100 мм | 338000
С1-117 | 2 канала 10 МГц, цифровая индикация, = 27 В | 20460
С1-117/1 | 2 канала 15 МГц, чувствительность 100 мкВ, цифровые измерения | 43100
С1-118 А | 2 канала 20 МГц, экран 60х80 мм, вес 4 кг | 16060
С1-120 | 100 МГц, 2-канальный. | 43560
С1-122 | 100 МГц | 31460
С1-123 | 10 МГц, 2-канальный, память | 30690
С1-124 | 10 МГц, автомат, полевой. | 11660
С1-125 | 2 канала 10 МГц, экран 60х80 мм | 130960
С1-126 | 4 канала 100 МГц, 2 развертки, экран 80х100 мм | 96700
С1-127 | 2 канала 50 МГц, питание 220, 27 В., экран 60х80 мм. Возможность работы от источника постоянного тока напряжением 27 V | 165500
С1-127../1 | 2 канала 50 МГц, питание 220, 27 В., экран 60х80 мм | 108000
С1-128 | 2 канала 25 МГц, цифровой, автоматические и маркерные измерения, автонастройка на сигнал, экран 60х80 мм. | 140900
С1-130 | 1 канал 15 МГц, вес 4,5 кг | 27280
С1-131/2 | 2 канала 25 МГц, цифровая память, экран 60х80 мм | 25080
С1-134 | 2 канала 35 МГц, экран 60х80 мм | 55880
С1-137 | 2 канала 25 МГц, экран 60х80 мм | 44300
С1-137/1 | 2 канала 25 МГц, мультиметр, экран 60х80 мм | 47900
C1-137/2 | 2 канала 25 МГц, аналого-цифровой, память, режим самописца, экран 60х80 | 59300
С1-142 | Полоса пропускания 50 МГц, 2 канала + 1 канал синхронизации, погр. Х 3%, погр. Ун 4%, экран 80х100 мм, 220 В/50 Гц, = 12 В, масса 6,5 кг | 52900
С1-143 | 1 канал 15 МГц, экран 40х60 мм | 14520
С1-147 | 2 канала 70 МГц, экран 60х80 мм | 69600
С1-149 | 2 канала 50 МГц, экран 60х80 мм | 228300
С1-150 | 1 канал 15 МГц, экран 40х60 мм | 14900
С1-151 | 2 канала 35 МГц, экран 40х60 мм | 24700
С1-152 | 2 канала 100 МГц, экран 60х80 мм | 105300
С1-154 | Автомат. измерения и запоминания периодических и однократных сигналов | 228800
С1-155 | погрешность 2%, интерфейс RS-232 | 217030
С1-156 | 1 канал 10 МГц, экран 40х60 мм | 35200
С1-157 | 2 канала 100 МГц, тестер компонентов (ВАХ), экран 80х100 мм | 77690
С1-157/1 | 00 МГц, 2 канала, встр.тестер компон, X-Y, погр. 3%, ЭЛТ 80х100 мм. Аналого-цифровой | 83900
С1-157/2 | 100 МГц, 2 канала, встр.тестер компон, X-Y, погр.3%, ЭЛТ 80х100 мм; импортная ЭЛТ (с повышенной яркостью светового луча). Встроенный мультиметр | 82490
С1-159 | 1 канал 10 МГц, синхронизация 15 МГц. ЗАМЕНА - С1-169 | 14300
С1-160 | 30 МГц, 2 канала, ЭЛТ 80х100мм | 45800
С1-160/1 | 20 МГц, 2 канала, ЭЛТ 80х100мм | 44500
С1-162 | 1 канал 10 МГц | 24600
с1-164 | 150 МГц, 2 кан., погрешность 3%, синхронизация 175 МГц, тестер компонентов для исследования ВАХ, режим X – Y, ; экран 80х100 мм; масса 8,5 кг | 98300
С1-165 | 2 канала, 20 МГЦ, до 250В с делителем, 0-30В без делителя; цифровое измерение параметров сигнала, ДОПОЛНИЕЛЬНО-Частотомер | 16800
С1-166 | Полоса пропускания 0 - 50 МГц. Два канала. Чувствительность 2 мВ-10В/дел. Десятикратная растяжка. Малые габариты и масса | 43100
С1-166/1 | Полоса пропускания 0 - 25 МГц. Два канала. Чувствительность 2 мВ/дел. Десятикратная растяжка. Малые габариты и масса | 40800
С1-167 |  | 46990
С1-167/1 | 2 канала, 25 МГц, тестер компон, X-Y, х 10, ЭЛТ 80х100 мм, АЦП, масса 8 кг | 57300
С1-167/2 | 2 канала, 25 МГц, тестер компон, X-Y, х10, ЭЛТ 80х100 мм, мультиметр, масса 8 кг | 54400
С1-169 | 1 канал. 10 МГц | 6200
с1-170 | 2 канала, 50 МГц, тестер компонентов, X-Y, х10, ЭЛТ 80х100 мм, масса 8 кг | 55600
C1-170¦1 | 50 МГц, 2 канала, X-Y, х 10, ЭЛТ - 80х100 мм, АЦП, масса-6,8 кг | 64800
С1-170/2 | 50 МГц, 2 канала, X-Y, х10, ЭЛТ - 80х100 мм, мультиметр, масса-6,8 кг | 63340
С1-171 | 60 МГц, два канала, | 39000
С1-172 | 100 МГц, 2 канала | 45500
С1-173 | 20 МГц, 2 канала | 31200
С7-16 | специальный | 32600
С7-17 | специальный | 29800
С7-19 | 0-5 ГГц Фотозапись, Скорость фотозаписи 250 тыс. км/с | 36960
С7-24 | 20 ГГц (широкая), 12 ГГц (узкая); | 54000
С8-17 | 1 МГц 2-лучевой, | 18920
С8-19 | 0-10 МГц; ЖК-индикатор; Масса: 2,1 кг. | 18920
С8-21 | Цифровой; стробоскопический; 100 МГц | 31570
С8-23 | 2 канала 20 МГц, цифровой, автоматические и маркерные измерения, усреднение нескольких измерений, КОП, управление процессором, самодиагностика. | 89900
С8-28 | 1 канал 20 МГц, экран 40х100 ЖКИ, память на 8 сигналов | 15000
С8-33 | 20МГц; 2кан.; 20Мв/сек; объём памяти 4 Кбайт/кан; автомат/курс; RS-232; экран 80x100 мм; масса 8,0 кг | 59600
С8-34 | 1 канал 1 МГц | 14800
С8-36 | 2 канала 50 МГц, память 4 сигнала, RS-232C, экран SVGA 100х80 мм | 78640
С8-37 | 2 канала 100 МГц, блок осциллографа со встроенным компьютером, монитором, клавиатурой, мышь, программное обеспечение в ОС Windows-95, спектральный анализ (БПФ), заполнение и хранение массива сигналов на жестком диске. | 81100
С8-38 | Полоса пропускания 100МГц; F дискр. 100 МГц; 2 канала + 2 канала вспом.; интерфейс RS-232 C для авт. систем; погрешность ампл. 2%, врем. 1%; 4 режима синх.; экран 100х80 мм; входной импеданс 1МОм, 25 пФ; масса 8,5кг; U пит. 220В, 50 Гц.; вх.U до 90В, с делит. U 1/10- 250В; объем памяти 16 Кбайт. | 78700
С8-39 | 50 МГц, 2 канала, ЖК-индик. 94х124 мм, питание 220 и 12 В, масса 3 кг | 47100
С8-40 | 200 МГц, 2 канала, RS-232 | 104700
С8-41 | 20МГц, 1 канал, прогр. 2,5%, ЭЛТ 80х100 мм, масса 6,5 кг. Исследование телевизионного сигнала | 36200
С8-43 | 2 канала 50 МГц | 65100
С8-44 | цифровой. 2 канала. 100 МГЦ | 47600
С9-7 | 1 канал, 10 МГц, высокая производительность за счет автоматизации не только подготовительных операций (автоматический выбор пределов измерения), но и всего процесса измерения основных амплитудных и временных параметров с отображением результатов в цифровой форме. Э-60х80, П-285х135х360, М-7,5кг. | 16280
C9-8 | 2 канала 5 МГц, 4 индицируемых сигнала, память | 57000
С9-9 | 2 канала, 18 ГГц (стробоскоп.), цифровая память и измерение сигнала, 20 программ измерения, управление микропроцессором, самодиагностика. П-605х494х253, М-65 кг. | 177100
С9-10 | 2 канала, 20 МГц, цифровое измерение параметров сигнала, Самоконтроль КОН, Э-100х100 с шагом 1мм, состоит из 2-х блоков: Цифровой осциллограф П-200х480х355, М-25кг; Блок сопряжения П-120х480х355, М-10кг | 32200
С9-11 | 2 канала. Многофункциональный измерительный прибор, позволяющий дополнительно производить измерения волнового сопротивления СВЧ линий передачи, КСВН, ослабления и S-параметров СВЧ цепей и др. Полоса пропускания 0-26ГГц. Входное сопротивление – 50 Ом Цифровая память. Э–120х120; состоит из 2-х блоков: П1–488х213х571, М1–28кг; П2–234х182х533, М2-12кг. | 299800
С9-14 | 1 канал,100 МГц. Автоматизация измерений, математическая обработка. Э-100х120, П-480х215х555, М-23кг. | 47800
С9-16 | 5 МГц, специальный, память | 58400
С9-18 | 2 канала, 50 МГц. Полная автоматизация измерений, самодиагностика, микропроцессорное управление, КОП . Э-80х100, П-345х200х455, М-14кг. | 52000
С9-19 | 3 канала, полоса пропускания 0-100МГц, частота дискретизации 20МГц, цифровой осциллограф, емкость памяти 521 байт на канал, автомат. измерения, КОП. Э-80х100, П-440х177х440, М -21,5кг. | 94200
с9-27 | 2 канала, полоса пропускания 17,5МГц, частота дискретизации 100МГц, обеспечивает усреднение сигналов, измерение 7-ми амплитудно-временных параметров сигнала; самодиагностика прибора, адаптация режимов к исслед. сигналу, П - 213х488х573, М-25кг. | 144000
С9-28 | Осциллограф цифровой. Полоса пропускания 100 МГц. Режим автопоиска сигнала. Максимальная частота дискретизации 20 МГц. Автоматические измерения параметров сигналов. Жесткие условия эксплуатации. Интерфейс IEEE-488 (КОП) | 123700
Осциллографы АКИП
АКИП-4102 | портативный осциллограф-мультиметр: 2 кан., полоса пропускания 20 МГц (АЦП 8 бит), память 6 кБ на канал, 5 видов автом. и курсорные измерения (Δt, ?V), сохранение осциллограмм (4 ячейки), встр. калибратор 1 кГц; интерполяция sin x/x, матем. обработка (+,-,/,х), режим XY, ТВ-синхронизация; «Мультиметр»: изм. напряжения, тока, опротивления, емкости, прозвонка цепи и тест диодов; цветной TFT дисплей, интерфейс USB, батарейное питание, масса 0,7 кг | 27690
ОМЦ-20 | Скопметр (осциллограф-мультиметр) цифровой. 20 МГц, 2 канала, частота дискретизации 100 Мвыб/с, коэф. усиления 5 мВ/дел – 20 В/дел, коэф. развертки 10 нс/дел – 5 с/дел, интерполяция sin x/x и линейная, длина памяти 1 кБ на канал, автоизмерения, курсорные измерения (ΔV, ?T); в режиме мультиметра: измерение сопротивления, прозвон цепи, проверка диодов, память: 6 осциллограмм, 10 профилей; ЖК-дисплей (320х240) с подсветкой, ПО | 19300
ОМЦ-22 | Скопметры (осциллографы-мультиметры) цифровые. 20 МГц, 2 канала, частота дискретизации 100 Мвыб/с, коэф. усиления 5 мВ/дел – 5 В/дел, коэф. развертки 5 нс/дел – 5 с/дел, интерполяция sin x/x и линейная, синхронизация по фронту, ТВ, длина памяти 6 кБ на канал, автоизмерения, курсорные измерения (ΔV, ?T); в режиме мультиметра: измерение напряжения (AC, DC), тока (AC, DC), емкости, сопротивления, прозвон цепи, проверка диодов, память на 4 осциллограммы, цветной ЖК-дисплей (320х240) с подсветкой, интерфейс USB, ПО + кабель USB, масса 0,7 кг | 26590
ОМЦ-26 | Аналог ОМЦ-22. Полоса пропускания до 60 МГц, частота дискретизации 250 МГц | 33700
ОМЦ-200 | Полоса пропускания до 200 МГц, частота дискретизации 200 МГц (эквивалентная 10 ГГц), коэф. усиления 2 мВ/дел – 50 В/дел, коэф. развертки 2,5 нс/дел – 50 с/дел, режим регистратора (до 70 часов), режим ZOOM, большой черно-белый ЖК дисплей (диагональ 132 мм), противоударное исполнение, масса 1, 8 кг | 98990
Генераторы НЧ
Г3-109 | 20 Гц - 200 кГц, выход до 150 В | 21105
Г3-110 | 0,01 Гц -2 МГц, синус прямоугольник, дискретность 0,01 Гц. Высокая точность установки частоты. Дистанционное управление частотой и напряжением в двоично-десятичном коде. вес 16 кг. Замена- ГСС-05/1 | 20790
Г3-111 | 20 Гц-2 МГц, Uвых 5 В | 12495
Г3-112 | • Диапазон частот 10 Гц - 10 МГц. • Стабильный выходной уровень сигнала | 29400
Г3-112/1 | Генератор 10Гц - 10МГц (6 поддиапазонов), Синус, прямоугольник, усилитель до 25 В | 37695
Г3-113 | 10 Гц-99,9 кГц, синус, прямоугольник | 26880
Г3-117 | 20 Гц- 200 кГц, линейная и логарифмическая шкала | 28900
Г3-118 | 10 Гц-200 кГц, коэфф. гармоник 0,005 %, синусоида, режекторный фильтр. Масса 8кг. | 27300
Г3-120 | 5 Гц-500 кГц, синус, прямоугольник, малогабаритный. Вес 5кг. | 22365
Г3-121 | 10 Гц-1 МГц, выход 0,001-10 В, высокая точность частоты и напряжения, минимальный Кг = 0,02 %. Масса 9 кг. Заменяет Г3-107. | 41160
Г3-122 | 0,001 Гц-2 МГц, выход 2х10-6-2,5 В. Самоконтроль. | 49350
Г3-123 | 1 Гц-300 кГц, выход до 195 В, синус, прямоугольник. Выход до 10Вт, Заменяет Г3-109 | 58900
Г3-124 | 2 Гц-200 кГц, синусоида | 58905
Г3-126/1 | 10 Гц-10 МГц, синус, прямоугольник, усилитель до 25 В | 32000
Г3-131 | Широкий диапазон частот от 20Гц до 2МГц с плавной перестройкой на каждом из 5 диапазонов. Цифровая индикация частоты. Светодиодная индикация рабочего диапазона и уровня ослабления. Псевдосенсорный выбор рабочего диапазона. | 8700
Генераторы НЧ Актаком
АНР-1001 | Генератор-частотомер. Сигналы: синус, треугольник, меандр, ТТЛ, с качающейся частотой; генерируемые частоты 0,01 Гц...10 МГц; амплитуда выходного сигнала 0...10 В; скорость качания 0,2 Гц...100 Гц; глубина качания 1х1...1х1000; дополнительные функции: встроенный частотомер 5 Гц...50 МГц, аттенюатор, качание по линейному и логарифмическому закону, возможность «качания внешним источником»; 220 В; габариты 261х71х211; масса 1,8 кг | 15600
АНР-1002 | Сигналы: синус, треугольник, меандр, ТТЛ, с качающейся частотой; генерируемые частоты 0,01 Гц...10 МГц; амплитуда выходного сигнала 0...10 В; скорость качания 0,2 Гц...100 Гц; глубина качания 1х1...1х1000; дополнительные функции: встроенный частотомер 5 Гц...50 МГц, аттенюатор, качание по линейному и логарифмическому закону, возможность «качания внешним источником»; 220 В; габариты 261х71х211; масса 1,8 кг | 10600
АНР-1003 | Генератор функциональный. Сигналы: синус, треугольник, меандр, ТТЛ, качание частоты; генерируемые частоты 0,01 Гц...15 МГц; амплитуда выходного сигнала 250 мВ...10 В; скорость качания 0,2 Гц...100 Гц; частотная и фазовая модуляция; дополнительные функции: аттенюатор, возможность «качания внешним источником»; 220 В; габариты 261х71х211; масса 3 кг | 28800
АНР-1040 | Генератор функциональный. Форма выходного сигнала: синус, прямоугольник, импульс, треугольник, пилообразный, лестничный и др.; всего более 30 видов форм; частота выходного сигнала 0,01 Гц...40 МГц; амплитуда выходного сигнала 1 мВп-п...10 Вп-п (50 Ом, f≤10 МГц), 1 мВп-п...10 Вп-п (50 Ом, 10 МГц<f<10 МГц), 2 мВп-п...20 Вп-п (1 МОм, f≤10 МГц), 200 мкВп-п...6 Вп-п (1 МОм, 10 МГц<f≤30 МГц); интерфейс GPIB; габаритные размеры 240x90x293 мм; масса 2,5 кг | 36000
АНР-1050 | Генератор функциональный. Форма выходного сигнала: синус, прямоугольник, импульс, треугольник, пилообразный, лестничный и др.; всего более 30 видов форм; частота выходного сигнала 0,01 Гц...50 МГц; амплитуда выходного сигнала 1 мВп-п...10 Вп-п (50 Ом, f≤10 МГц), 1 мВп-п...10 Вп-п (50 Ом, 10 МГц<f<10 МГц), 2 мВп-п...20 Вп-п (1 МОм, f≤10 МГц), 200 мкВп-п...6 Вп-п (1 МОм, 10 МГц<f≤30 МГц); интерфейс GPIB; габаритные размеры 240x90x293 мм; масса 2,5 кг | 39000
АНР-4060 | Форма выходного сигнала: синус, прямоугольник, импульс, треугольник, лестничный, пилообразный, произвольный, кардиограмма, sin(x)/x, шум, экспонента, логарифм и пр.; частота выходного сигнала 10 мкГц...60 МГц; амплитуда выходного сигнала 1 мВп-п...10 Вп-п (50 Ом, f≤20 МГц), 100 мкВп-п...3 Вп-п (50 Ом, f>20 МГц), 2 мВп-п...20 Вп-п (1 МОм, f≤20 МГц), 200 мВп-п...6 Вп-п (1 МОм, f>20 МГц); интерфейс RS-232 и опционально IEEE-488; габаритные размеры 240x90x300 мм; масса 3 кг | 44700
Генераторы ВЧ
Г4-76А | 400 – 1200 МГц | 30975
Г4-78 | Генератор 1,16 - 1,78ГГц. Режимы НК, АМ, ЧМ, внешняя. Выход 0,001 мВт-0,1 мВт. Масса 20кг. | 145900
Г4-79 | Генератор 1,78 - 2,56ГГц. Режимы ЧМ, ИМ, НК. Выход 0,001 мВт-0,1 мВт. Масса 20кг. | 160100
Г4-80 | Диапазон 2,56 - 4ГГц. Режимы ЧМ, ИМ, НК. Выход 0,001 мВт-0,1 мВт. Масса 20кг | 207800
Г4-81 | Генератор 4 - 5,6ГГц. Режимы ЧМ, ИМ, НК. Выход 0,001 мВт-1 мВт. Масса 20кг | 204500
Г4-82 | Генератор 5,6 - 7,5ГГц. ЧМ, ИМ, НК. Выход 0,001 мВт-1 мВт. Масса 20кг. | 213800
Г4-83 | Генератор 7,5 - 10,5ГГц. ЧМ, ИМ, НК. Выход 0,001 мВт-1 мВт. Масса 20кг. | 234000
45600
Г4-107 | 12,5 – 400 МГц | 15435
Г4-108 | 12,16 – 16,61 ГГц | 39795
Г4-109 | 8,51 – 12,16Ггц | 39795
Г4-111 | Генератор 6 - 17,85ГГц. Выход на ЭСЧ. АМ, ЧМ, ИМ. Масса 24кг. | 289600
Г4-116 | Генератор 4 - 300МГц (6 п/диап).НК, АМ, ЧМ, ИМ. Масса 13,5кг. | 64200
Г4-119 | специальный
Г4-120 | специальный
Г4-121 | специальный
Г4-122 | специальный
Г4-123 | специальный
Г4-124 | Специальный. Диапазон 4500-7500 МГц; НГ, внутренняя модуляция, внешняя модуляция, вес 10 кг | 25095
Г4-128 | Диапазон 310-1200 МГц. НК, АМ, ЧМ, ИМ. Выход 0,01 Вт-0,5 Вт. | 177200
Г4-129 | Генератор 310 - 1200МГц. Режимы НК, АМ, ЧМ, ИМ. Выход 0,01-мВт-0,01 Вт. Цифровой частотомер. Масса 16кг. | 145900
Г4-141 | 37,5 - 53,57 ГГц. Масса: 23 кг. Габариты: 490х175х475 мм. | 36015
Г4-142
Г4-143 | 25 – 400 МГц | 36000
Г4-144 | 400 – 800 МГц | 36000
Г4-151 | 1 МГц-512 МГц, выход 1 В на 50 Ом, АМ, ЧМ, ИМ. Масса 12кг. | 110860
Г4-152 | 1 – 512 МГц | 34560
Г4-153 | 10 Гц- 10 МГц, выход 12 В на 50 Ом, НК, АМ, ДУ; вес 10,5 кг | 52900
Г4-154 | 100 кГц-50 МГц, выход 10 В на 50 Ом, АМ, ДУ. Масса 10,5кг. | 96400
Г4-155 | 17,44 - 25,95 ГГц, выход 5 мВт. Масса 10кг. | 40425
Г4-156 | Генератор 25,95 - 37,5ГГц. Масса 10кг | 101115
Г4-157 | 750 – 1250 МГц
Г4-158 | 10 кГц-100 МГц, выход 1 В на 50 Ом, АМ, ДУ, высокоточный | 86400
Г4-158А | Диапазон 0,01-130 МГц. Режимы НК, АМ, ЧМ. Выход 0,1 мкВ-2 В. | 116600
Г4-164А | Генератор 0,1 - 639,999МГц. АМ, ЧМ, ИМ. Процессор. Предназначен для настройки, испытаний и поверки радиовещательной и связной радиоаппаратуры… | 299900
Г4-165 | 0,14 – 130 МГц АМ, ЧМ, высокая точность частоты, микроЭВМ | 107900
Г4-176Б | Генератор 0,1 - 1020МГц.АМ,ЧМ. Заменяет Г4-116, Г4-130, Г4-152. | 494900
Г4-185 | 37,5-53,57 ГГц | 38000
Г4-186 | 53,57-78,33 | 56000
Г4-191А | 0,1-70 МГц; Режимы НК, АМ, ЧМ, ЧТ, ДТЧ. Выход 0,1мкВ-2В | 980000
Г4-193 | 1-4 ГГц, АМ, ЧМ, встроенный частотомер, выходная мощность 10 мВт, калиброванный выход, вес 6 кг | 214200
Г4-194 | 2-8,3 ГГц, АМ, ЧМ, встроенный частотомер, выходная мощность 10 мВт, калиброванный выход, вес 6 кг | 151935
Г4-195 | 8-12 ГГц | 386085
Г4-196 | Диапазон 2,00-8,15 ГГц. Режимы: НК, АМ, ЧМ, ИМ, КОП. Выход -80 мВт. | 224900
Г4-197 | Диапазон: 8,15-12,05 ГГц. Режимы: НК, АМ, ЧМ, ИМ, КОП. Выход -60 мВт. | 199200
Г4-198 | Диапазон: 12,5-17,85 ГГц. Режимы: НК, АМ, ЧМ, ИМ, КОП. Выход -20 мВт. | 254800
Г4-200 | 0,1-130МГц Uвых: 1 мкВ-1 В на Rн: 50 Ом в режиме НК, ЧМ; • 1 мкВ-0,5 В на Rн: 50 Ом в режиме АМ
Г4-201 | 0,1-1280МГц; Напр. Вых: 0,1.10-6-1В
Г4-202 | Цифровой. Диапазон: 2,0-8,15 ГГц; | 730000
Г4-203 | Цифровой. Диапазон: 8,15-12,05 | 352800
Г4-204 | Цифровой. Диапазон: 12,05-17,85 | 780000
Г4-207 | Цифровой. Диапазон: 17,44 - 25,86 ГГц | 735000
Г4-208 | Цифровой. Диапазон: 25,86 - 37,5 ГГц | 766500
Г4-211 | Цифровой. Диапазон: 1,7-4,0 ГГц | 1100000
Г4-212 | Цифровой. Диапазон: 2-8,15 ГГц | 1150000
Г4-213 | Цифровой. Диапазон: 8,15-17,85 ГГц
Г4-218 | 1000 МГц, нижний предел 0,2 МГц, Прямой цифровой синтез сигналов; режимы АМ/ЧМ, разрешение выходной частоты (1 Гц); Коэффициент АМ до 100 % с разрешением 0,1 %; память на 300 профилей, интерфейс GBIB/RS-232C. Близкий аналог Г4-176 | 168000
Г4-218/1 | 200 кГц - 1 ГГц АМ, ЧМ GPIB, RS-232 | 143400
Г4-219 | 1 Гц - 100 МГц, АМ, АИМ, ЧМ, ЧМ1, ЧМ2, ЛЧМ, ФМ | 127600
Г4-220 | 1 МГц - 2400 МГц, АМ, АИМ, ЧМ, ЧМ1, ЧМ2, ЛЧМ, ФМ | 311000
Г4-221 | Г3-112, Г4-106, Г4-117 • Полоса частот 0,1 Гц - 17 МГц • Цифровая индикация частоты формируемых сигналов • Синхровыход с сигналом ТТЛ • Внутренняя и внешняя АМ | 25980
Г4-221/1 | • Полоса частот 0,1 Гц - 17 МГц • Цифровая индикация частоты формируемых сигналов • Синхровыход с сигналом ТТЛ • Внутренняя и внешняя АМ • Cигналы повышенной амплитуды | 29800
Г4-301 | • Диапазон частот 0,1 - 1200 МГц • Дискретность установки частоты 1 Гц | 344000
РГ4-02 | 0 – 50 МГц | 132000
175000
РГ4-05 | 2 – 3,2 ГГц | 140100
РГ4-06 | 2,56 – 4,0 ГГц | 192500
175200
РГ4-08 | 4 – 6,0 ГГц | 46800
РГ4-09 | 6 – 12 ГГц | 52800
РГ4-17/01 | Генератор 100кГц - 640МГц, АМ, ЧМ, ИМ, микропроцессор. | 710600
Генераторы ВЧ Актаком
АНР-2015 | Высокочастотный генератор АМ/ЧМ-сигналов специальной формы: частотный диапазон 300 кГц...300 МГц, выходной уровень –121 дБм...+7 дБм, на нагрузку 50 Ом, АМ, ЧМ, ЧМ-стерео, запись/считывание до 100 профилей, RS-232, GPIB (опция), питание 220 В, габаритные размеры 115х430х310 мм, масса 4,5 кг | 82200
АНР-2150 | Высокочастотный генератор АМ/ЧМ-сигналов специальной формы: частотный диапазон 100 кГц...150 МГц, выходной уровень –133 дБм...+13 дБм на нагрузку 50 Ом, АМ, ЧМ, ЧМ-стерео, запись/считывание до 100 профилей, RS-232, GPIB (опция), питание 220 В, габаритные размеры 115х430х310 мм, масса 4,5 кг | 62400
АНР-4040 | Генератор радиочастотный. Форма выходного сигнала: синус, прямоугольник, импульс, треугольник, лестничный, пилообразный, произвольный, кардиограмма, sin(x)/x, шум, экспонента, логарифм и пр.; частота выходного сигнала 10 мкГц...40 МГц; амплитуда выходного сигнала 1 мВп-п...10 Вп-п (50 Ом, f≤20 МГц), 100 мкВп-п...3 Вп-п (50 Ом, f>20 МГц), 2 мВп-п...20 Вп-п (1 МОм, f≤20 МГц), 200 мВп-п...6 Вп-п (1 МОм, f>20 МГц); интерфейс RS-232 и опционально IEEE-488; габаритные размеры 240x90x300 мм; масса 3 кг | 44400
АНР-4060 | Генератор радиочастотный. Форма выходного сигнала: синус, прямоугольник, импульс, треугольник, лестничный, пилообразный, произвольный, кардиограмма, sin(x)/x, шум, экспонента, логарифм и пр.; частота выходного сигнала 10 мкГц...60 МГц; амплитуда выходного сигнала 1 мВп-п...10 Вп-п (50 Ом, f≤20 МГц), 100 мкВп-п...3 Вп-п (50 Ом, f>20 МГц), 2 мВп-п...20 Вп-п (1 МОм, f≤20 МГц), 200 мВп-п...6 Вп-п (1 МОм, f>20 МГц); интерфейс RS-232 и опционально IEEE-488; габаритные размеры 240x90x300 мм; масса 3 кг | 44650
АНР-4080 | Генератор радиочастотный. Форма выходного сигнала: синус, прямоугольник, импульс, треугольник, лестничный, пилообразный, произвольный, кардиограмма, sin(x)/x, шум, экспонента, логарифм и пр.; частота выходного сигнала 10 мкГц...80 МГц; амплитуда выходного сигнала 1 мВп-п...10 Вп-п (50 Ом, f≤20 МГц), 100 мкВп-п...3 Вп-п (50 Ом, f>20 МГц), 2 мВп-п...20 Вп-п (1 МОм, f≤20 МГц), 200 мВп-п...6 Вп-п (1 МОм, f>20 МГц); интерфейс RS-232 и опционально IEEE-488; габаритные размеры 240x90x300 мм; масса 3 кг | 49100
Генераторы импульсные |  | Назад
Г5-56 | 100 нс-1с, амплитуда 10 В на 50 Ом, длительность имп. 10 нс-1 с, два канала | 26775
Г5-60 | Период 100 нс-10 с, длительность 50 нс -1, амплитуда 0,001-10 В (50 Ом) | 26775
Г5-63 | Период 50 мкс-200 мс, длит-ть 0,1-100 мкс, амплитуда 0,1-60 В | 10080
Г5-66 | Период 100 нс-10с, длительность 20 нс-50 мс амплитуда 0,5-50 В | 26775
Г5-72 | Длительность импульсов от 5 до 500 нс, амплитуда до 10 В, 50 МГц | 18585
Г5-75 | Период 0,1 мкс-99,9 мс, длительность 50 нс-1 с, амплитуда 0,001-9,999 В | 25515
Г5-78 | Генератор 1кГц - 500МГц.Масса 9кг. Заменяет Г5-59. | 89000
Г5-79 | Период 1 мкс - 99,9с, прямоугольник, пила, треугольник, трапеция | 40110
Г5-80 | Генератор импульсов кодовых последовательностей, F: 50 МГц | 61110
Г5-82 | Генератор.Цифровая индикация параметров. КОП. 1 мкс-99,99 с, длительность 0,1 мкс-5 с, амплитуда 6 мВ-60 В. | 26880
Г5-84 | Период 1 мкс - 999 мс, длительность 1 нс - 999 мкс, амплитуда 5 - 9,9 В | 33600
Г5-85 | Период 1 нс-0,333 мкс, длительность 1 нс-200 мкс, ампл. 0,2-2 В | 30345
Г5-88 | 1 мкс – 1 сек | 24300
Г5-89 | Генератор прямоугольных сигналов.КОП.Заменяет Г5-67 | 29610
Г2-57 | генератор шума | 27300
Г2-59 | генератор шума | 30240
Г5-84 | генератор | 33600
Г5-54 | 20 – 999 мкс | 9030
Г5-60 | Период повторения 100нс-10с(одинар. имп.), 1мкс-10с(пар.имп.). Амплитуда 0,001-10В. Длительность импульсов 0,1-9999990мкс(внутр. зап), 0,1-999999(внеш.зап). Длит. фронта и среза не более 10нс. ДУ. Питание 220В. Габариты 486х170х480мм. Масса 20кг. | 26985
Г5-63 | 50 мкс-200 мс, амплитуда 0,1-60 В, длительность имп. 0,1-1000 мкс | 26985
Г5-66 | 100 нс-10 с, амплитуда 50 В на 50 Ом, длительность имп. 20 нс-50 мс | 26985
Г5-75 | Период 0,1 мкс-9,99 с, длительность 50 нс-1с, амплитуда 0,01-10 В | 25410
Генераторы специальной формы
Г6-26 | специальный
Г6-27 | 0,001 Гц - 1 МГц, синус, прямоугольник, треугольник, пилообразный
Г6-31
Г6-33 |  | 32760
Г6-34 | Генератор 0,001Гц - 10Мгц. НК, внутр. и внеш. ЧМ и АМ. | 30450
Г6-35 | Генератор полных телевизионных сигналов (СЕКАМ) для определения качественных показателей ТВ трактов, радиорелейных, тропосферных и космических линий связи, ч/б и цветного телевидения. Количество периодических сигналов - 12. Микропроцессорное управление. П-484х213х500, М-20кг. | 27300
Г6-36 | Цифровой, 0,001 Гц-99,9 кГц, синус, треугольник, прямоугольник. Три п/диапазона. Масса 18кг. | 43260
Г6-37 | 0,001 Гц-20 МГц, синус, треугольник, прямоугольник, пила, ЧМ, ФМ. Масса 6,5кг. | 59850
г6-39 | 20 ячеек памяти. пила,синус,треугольник,пряморугольник | 61000
г6-43 | Формирование сигналов синусоидальной, треугольной и прямоугольной формы. Диапазоны: 1 - 10 Гц, 1 - 10 кГц, 10 - 100 Гц, 10 - 100 кГц, 100 - 1000 Гц, 0,1 - 1 МГц | 7800
Г6-45 | 0,01 Гц-100МГц, 10 поддиапазонов:синус,прямоугольник,треугольник, «пила»,нестабильность частоты 5 х10-6 , масса 5 кг. | 23500
Г6-46 | Синхровыход с сигналом ТТЛ. Малые габариты и вес. Цифровая индикация частоты формируемых сигналов. Формирование сигналов синусоидальной, треугольной, прямоугольной, пилообразной, прямоугольной (уровень ТТЛ) формы. Диапазоны: 0,1 - 1 Гц, 1 - 10 Гц , 1 - 10 кГц, 10 - 100 Гц , 10 - 100 кГц, 100 - 1000 Гц , 100 - 1000 кГц | 9400
ГК5-83 | Генератор кодовых последовательностей.
Г5-100 |  | 340000
Частотомеры
АСН-1310 | 0,1Гц…1,3ГГц, 3 канала, стаб. 3х10-6, 8 разрядов, частота, период, временной интервал, режим счетчика, чувств.(rms) А, В: 25 мВ-1 В, С: 15мв (100…800 МГц), 60 мв (800…1300 МГц), вх. R/Umax входов А, В 1 МОм/ 250 В и вход С 50 Ом / 3В,RS-232. Напряжение 220 В, 50Гц, 255х100х280 мм, 2,4 кг | 19900
АСН-2500 | Измерение частоты и периода сигнала в диап. 10Гц-2,5ГГц. Макс. входное напряжение 250В. Габариты 173х80х35 мм. Вес 340 г. | 7400
АСН-2801 | Измерение частоты 30 МГц...2,8 ГГц; разрешающая способность 1 кГц; дополнительные функции: удержание показаний, ЖКИ 7 разрядов, входной импеданс 50 Ом, возможность бесконтактного измерения через антенну; питание 4 аккумулятора АА; габаритные размеры 80х68х31 мм; масса 210 г | 6300
АСН-3001 | Измерение частоты 1 МГц...3 ГГц; разрешающая способность 1 кГц / 100 Гц / 10 Гц / 1 Гц / 0,1 Гц; дополнительные функции: удержание показаний, ЖКИ 10 разрядов, входной импеданс 50 Ом, возможность бесконтактного измерения через антенну; питание 4 аккумулятора АА; габаритные размеры 80х68х31 мм; масса 210 г | 4600
АСН-3002 | Измерение частоты 10 Гц...3 ГГц; разрешающая способность 1 кГц / 100 Гц / 10 Гц / 1 Гц / 0,1 Гц; дополнительные функции: удержание показаний, ЖКИ 10 разрядов, входной импеданс 50 Ом / 1 МОм, возможность бесконтактного измерения через антенну; питание 4 аккумулятора АА; габаритные размеры 100х68х31 мм; масса 250 г | 6590
АСН-8321 | Измерение частоты по входам А и В 0,1 Гц...120 МГц, по входу С (опция) 1 МГц...8 ГГц; диапазон длительностей импульсов 10 нс...10 с; входной импеданс 1 МОм 20 пФ, 50 Ом; интерфейс связи с ПК (опция) USB 1.1 / LAN; питание +5,5...6 В; габаритные размеры 260х210х70 мм; масса не более 2 кг | 18400
АСН-8323 | Измерение частоты по входам А и В 0,1 Гц...120 МГц, по входу С (опция) 1 МГц...8 ГГц; диапазон длительностей импульсов 10 нс...10 с; входной импеданс 1 МОм 20 пФ, 50 Ом; интерфейс связи с ПК (опция) USB 1.1 / LAN; питание +5,5...6 В / 220 В; габаритные размеры 260х210х70 мм; масса не более 2 кг | 29400
АСН-8325 | Измерение частоты по входам А и В 0,1 Гц...120 МГц, по входу С (опция) 1 МГц...8 ГГц; диапазон длительностей импульсов 10 нс...10 с; входной импеданс 1 МОм 20 пФ, 50 Ом; интерфейс связи с ПК USB 1.1 / LAN; питание +5,5...6 В / 220 В; габаритные размеры 260х210х70 мм; масса не более 2 кг | 38400
Ч3-54 | 0,1Гц-300 МГц, 200 мВ- 3 В, , допускает применение сменных блоков и измерять частоту до 78ГГц. Со сменным блоком ЯЗЧ-72 (поставляется отдельно) диапазон 0,3 – 7 ГГц. П-490х136х480, М-16 кг. | 17745
Ч3-57 | 0,1Гц-100 МГц, 100 мВ- 10 В, П-160х250х355, М-7 кг | 24600
Ч3-63 | 0,1Гц - 1ГГц, 8 разрядов, 6кг | 40320
Ч3-63/1 | 0,1Гц-1500 МГц, 30 мВ-10 В, П-312х95х342, М-6 кг. | 41895
Ч3-64 | 0,005 Гц-1500 МГц, управление процессором | 39900
Ч3-64(/1) | 0,005 Гц-1500 МГц, вычислительный, микропроцессорное управление, КОП, П-488х133х574, М-21 кг, со сменным блоком ЯЗЧ-175/1 (поставляется отдельно ) диапазон 1,5-18 ГГц | 78750
Ч3 – 65 | Электронно-счетный, высокое быстродействие, автоматизированная программируемая обработка результатов измерений в реальном времени, разрешающая способность 100пс 0,01 Гц-500 МГц, напр. вход. сигналов 0,1-20В, П – 480х173х555 мм. М – 30 кг | 62265
Ч3-66 | 10 Гц-37,75 ГГц, вычислительный, микропроцессорное управление, самодиагностика, КОП, П-488х133х555, М-20 кг. | 163485
Ч3 – 67 | 0,01-100 МГц, Uвх 0,01-10 В | 18270
Ч3-68 | 10 кГц-12 ГГц, П-330х196х356, М-9 кг. | 44415
Ч3-69 | 8 ГГц-18 ГГц, П-330х136х356, М-9 кг. | 36015
Ч3-70 | 17,44-37,5 ГГц, П-320х175х350, М-13 кг. | 49540
Ч3-71 | Электронно-счетный, настольный, предназначен для автомат. измерения частоты НГ и ИМ сигналов. 10 Гц – 37,5 ГГц, автоматизация измерений, входное сопростивление – 1 МОм, П – 488х133х565, М – 25 кг. | 129465
Ч3-75 | 10Гц - 1000МГц, 8 разр., ЖКИ | 23100
Ч3-77 | 0,01 Гц-1,6 ГГц | 81585
Ч3 – 79 | 10 Гц–10 МГц, 0,02-3В.; 10-250 МГц, 0,05-1В.; 0,25-12 ГГц, 0,05-5 мВт.; 12-18 ГГц, 0,06-5 мВт | 240240
Ч3-81/1 | Диапазон измеряемых частот: 10 Гц-200 МГц. Заменяет: Ч3-57, Ч3-63, Ч3-63/1 | 35200
Ч3-81/1 | 10 Гц - 2,5 ГГц | 29300
Ч3-82 нет на сайте | • F: 10 Гц-100 МГц, Uвх min: 0,25 В - для входа А; • F: (0,1-1,6) ГГц, Uвх min: 0,05 мВ - для входа B; • F: (1,6-37,5) ГГц, Uвх min: 50 мкВт- для входа C. Длительность импульса 50 нс – 100 мс – вход А. Масса(кг): 12; Габариты(мм): 480х120х470 Заменяет: Ч3-64/1, Ч3-66 | 34740
Ч3-83 | 0,1 Гц - 2400 МГц Стабильность поддержания частоты сутки/год 2х10-9 / 2х10-7 | 34000
Ч3-83/1 | Стабильность поддержания частоты сутки/год 5х10-6 / 1х10-5 | 21700
Ч3-84 | Диапазон измер. частот: вход А –от 0,1 Гц-150 МГц; вход Б – от 100 до 1000 МГц, относит. погрешн. по частоте 1 ±5×10-8 за 30 сут. и 1×10-7 за 12 месяцев. 8 – разрядный индикатор, масса – 3 кг | 27400
Ч3-84/1 | Диапазон измер. частот: вход А –от 0,1 Гц-150 МГц; вход Б – от 100 до 1000 МГц, относит. погрешн. по частоте 1 ±5×10-8 за 30 сут. и 1×10-7 за 12 месяцев. 8 – разрядный индикатор, масса – 3 кг | 24700
Ч3-84/2 | Диапазон измер. частот: вход А –от 0,1 Гц-150 МГц; вход Б – от 100 до 1000 МГц, относит. погрешн. по частоте -±2,5×10-6 за 30 сут. и 5×10-6 за 12 месяцев. | 20650
Ч3-85/3 | Частота, период, пик. напряжение: 10 Гц…3 ГГц (опция 3 – до 5 ГГц); макс. разрешение 9 разрядов; нестабильность 5*10-7 (опция 2 – 5*10-8); вход 1 МОм / 50 Ом, ФНЧ, АТТ (х1, х10); авто и ручной запуск; допусковый контроль; запись/считывание профилей; RS-232C (опция 1 – GPIB); масса 3,6 кг | 34200
Ч3-86 | КОП; Частота: • синусоидальный НГ сигнал: • 0,1 Гц ÷ 100 МГц (канал А и В); • (0,1 ÷ 1,0) ГГц (канал С); • (1,0 ÷ 18,0) ГГц (канал D) • видеоимпульсный сигнал: 0,1 Гц ÷ 100 МГц (канал А); Отношение частот: fмакс = 100 МГц; Длительность импульса: 50 нс ÷ 100 мкс; Счет числа импульсов (суммирование): есть; Разрешающая способность ± 10-8 с; Уровни входных сигналов: каналы А, B: (0,03 ÷ 7) В • канал С: (0,03 ÷ 0,5) В; • канал D: (0,02 ÷ 5) мВт; Относительная погрешность частоты кварцевого генератора: 2∙10-7 за 1 год. Масса(кг): 6 кг. Габариты(мм): 300х120х370 | 36800
Ч3-88 | 0,1 Гц - 2,5 ГГц. Заменяет Ч3-63, Ч3-64 | 41300
Ч3-100 | 10Гц-40ГГц, вычислительный, самодиагностика, КОП, автоматизация измерений П – 307х115х312, М – 6 кг. | 121600
Ч3-101 | Диапазон измерения частот НГ сигналов 10 Гц — 40 ГГц Диапазон измерения частот ИМ сигналов 0,1 — 40 ГГц
Ф5781 | Лабораторный 50 Гц., класс точности 0,5 | 30600
СЧ6-01 | Синтезатор частоты 1,07-4 ГГц. | 195000
СЧ6-05 | Синтезатор частоты 0,3 - 1200 МГц | 213800
В80 | 48–52 Гц, ~220 В, щитовой, шкальный индикатор, точность 1%, усл.: -50…+60°С, размер: 60х60х60 мм | 930
СЧВ-74 | Стандарт частоты и времени. F 100кГц. ; 1МГц. ; 10 МГц . U 1В. П-480Х160Х475 М-23кг. | 120000
Анализаторы спектра
Анализаторы электромагнитного поля
СК3-45 | 0,1-500 МГц (АМ);0,01-1000 МГц (ЧМ, ФМ); точность 2% | 381000
СК4-56 | Диапазон частот от 0,01 - 60кГц, до 300МГц (с внешним гетеродином). Полоса обзора 0 - 50кГц (дискр. с шагом 1, 2, 5). Полоса пропускания 3, 10, 30, 100, 300Гц на уровне - 3дБ. Динамический диап. 80 - 90дБ. Измерение уровня, частоты спектральных составляющих | 46410
СК4-58 | Диапазон частот 0,4 - 600 кГц. Полоса обзора 0 - 200кГц (дискр. с шагом 1, 2, 5). Полоса пропускания 100, 300, 1000, 3000Гц. Динамический диапазон 70дБ. Работает самостоятельно как ЭСЧ. Вес 48кг | 52800
СК4-59 | Диапазон частот 0,01 - 110 МГц. Полоса обзора 0 - 110МГц (дискр. с шагом 1, 5, 200кГц). Динамический диапазон 70дБ. Входное сопротивление 50 Ом. Измерение уровня, частоты спектральных составляющих и АЧХ четырехполюсников. Вес 55 кг. | 57000
С4-60 | 10МГц-39,9ГГц. Номинальное значение полос обзора 50Гц-1ГГц в диапазоне частот 10МГц-1,5ГГц и от 50кГц-2ГГц в диапазоне от 1,45 до 39,9ГГц, дискретность шагом 1, 2, 5. Ручная и автомат. развертка. Номинальные значения максимальных полос автоматической перестройки частоты 1,5ГГц в диапазоне частот 10МГц-1,5ГГц, Nх2ГГц в диапазоне от 1,45-39,9ГГц, где N-номер рабочей гармоники первого гетеродина. Полосы пропускания на уровне минус 3дБ: 1, 3, 10, 30, 100, 300кГц. Режим индикации: осциллографический, с периоди-ческой записью и стиранием, с непрерывной записью и сохранением изображения. Прибор состоит из 3-х блоков: преобразователь ЯЧС-59 10МГц-1,5ГГц; П1-488х173х580, М1-30кг, преобразователь ЯЧС-60 1,5ГГц-3,39ГГц, П2-488х173х580, М2-30кг, индикатор ЯЧО-0830 с блоком ЯЧС-54, П3-488х173х572, М3-30кг. | 224000
С4-60А | Диапазон частот: (0,01 - 39,6) ГГц. Полоса обзора (с шагом 1,2,5) - 50 кГц - 2000 МГц. Полоса пропускания (с шагом 1,3,10) - (1 - 300) кГц. Динамический диапазон 50-60 Дб. Габариты (каждого блока) 488х173х580 мм. Состоит из трех блоков. | 144000
СК4-72 нет на сайте | 0,05Гц-20кГц. Многоканальный анализатор спектра в реальном масштабе времени. 200 частотных каналов, 16 входных каналов. U вх. 80 мВ-80 В. по гармоническому сигналу. Динамический диапазон 60 дб, R вход. 400 МОм. Состоит из трех блоков П-596х1985х900, М-250кг. | 94000
С4-74 | Диапазон частот от 300Гц - 300МГц. Полоса обзора 20Гц - 150МГц. Пределы измерения напряжений 300нВ - 3В. Динамический диапазон 70 - 80дБ. Входное сопротивление 50 Ом. Автоматизация измерений | 159000
С4-77 | диапазон частот 20Гц-600кГц. Полоса обзора 50Гц-200кГц, динамический диапазон (70/90) дб. П-490х213х575, М-30кг. | 54900
С4-82 | Диапазон частот 300Гц - 1500МГц. Полоса обзора 0 - 1500МГц. Полоса пропускания 3Гц - 3МГц (дискр. с шагом 1; 3). Пределы измерения напряжений 1мкВ - 3В. Динамический диапазон 70дБ. Входное сопротивление- 50 Ом. Измерение параллельных радиоимпульсных, видеоимпульсных AM, ЧМ, ФМ | 245000
СК4-83 | Диапазон частот 10 Гц - 1 МГц, с внешним гетеродином (1 - 300)МГц. Полоса пропускания на уровне 3 дБ (с шагом 1,3,16,10) - 3,16 - 316 кГц. Габариты 480х160х560 мм. | 256000
СК4-84 | Анализатор спектра | 332800
СК4-Белан |  | 355000
С4-85 нет на сайте | Анализатор спектра, микропроцессорное управление. Полуавтоматическая калибровка, КОП. Динамический диапазон 17,44 Гц-39,6 ГГц; (39,9 178 ГГц) с внешним смесителем. Полоса обзора 500 Гц-20 ГГц (дискретно через 1,2,5), полоса обзора 10 Гц-3 МГц (дискретно через 1,3,10). Динамический диапазон: (7060) дБ. на F (0,01 17,7) ГГц; 90 дб на F (1,7-5,7) ГГц. при расстройке 100 МГц – по интермодуляционным искажениям 3-го порядка. 8070 дБ. на F (0,0111,7) ГГц – по гармоническим искажениям. 7060 дБ на F(0,0111,7) ГГц – по комбинационным искажениям. ВЧ-тракт: волновод (11х5,5; 7,2х3,4) мм на F (17,4439,6) ГГц, ВЧ-тракт: коаксиал 7/3 мм. c R вх. 50 Ом на F до 22 ГГц. Состоит из 3-х блоков: Блок ПЧ П1- 492х173х475, М1-18кг; Блок индикации П2-492х173х588, М2-25кг. Блок СВЧ П3-492х253х588, М3-45кг. | 2400тр
GPS-827 | Анализатор спектра GSP-827 производства компании Good Will Instrument
АКИП-4201 | Цифровой анализатор спектра 9 кГц - 3 ГГц; полоса обзора: нулевая; 100 Гц/дел…300 МГц/дел (1-2-5), весь диапазон; полоса пропускания 1 кГц … 3 МГц, 9 кГц/120 кГц | 159860
АКИП-4202 | диапазоном частот от 9 кГц до 3 или 6,2 ГГц | 249800
ECR-2 | Анализатор спектра с режимами обнаружения подслушивающих устройств. В устройстве ECR-2 соединены высокоточный анализатор спектра и функции обнаружения. Прибор позволяет обнаруживать передатчики подслушивающих устройств с низкой мощностью, а также передатчики с нестандартной модуляцией. Простота управления позволяет эксплуатировать ECR-2 персоналом без специальной подготовки. | 143000
PROTEK 3200 | Анализатор спектра в диапазоне от 100 кГц до 2 060 МГц. Частотомер в диапазоне от 10 МГц до 2 060 МГц. Приемник узкополосной частотной модуляции (N-FM), широкополосной частотной модуляции (W-FM), амплитудной модуляции (AM), с использованием одной боковой полосы (SSB). Индикатор уровня напряженности поля. Малогабаритный | 91200
Анализаторы электромагнитного поля
АКС-1201 | Портативный анализатор электромагнитного поля в диапазоне 100кГц - 2060МГц. ЖКИ (192х192 точек). Режимы приема N-FM, W-FM, AM, SSB. Память 1600 каналов. Чувствительность 0…6дБмкВ. Скорость сканирования 12,5кан/сек. Встроенный динамик. Выход на принтер, ПК. Частотомер 7 разрядов. Питание аккум./сеть (адаптер). Габариты 105х220х45мм. Вес 700г. | 63500
АКС-1201-75/50 | Переходник 75/50 Ом к АКС-1201 | 3400
АКС-1201-АT20 | Аттенюатор к АКС-1201 на 20дБ. | 2200
АКС-1201-АТ40 | Аттенюатор к АКС-1201 на 40дБ. | 2200
АКС-1201-БНС | Адаптер к АКС-1201 | 720
АКС-1201-ПО | Программное обеспечение к АКС-1201 | 950
АКС-1201-СА | Сетевой адаптер к АКС-1201 | 850
АКС-1201-ВВ | Адаптер к АКС-1201 для снятия сигнала со спутниковых антенн. Служит для ответвления сигнала и одновременно позволяет подать питание на спутниковую антенну. | 34600
АКС-1291 | Портативный анализатор спектра: частотный диапазон 100 кГц...2900 МГц, измерение и демодуляция W-FM /N-FM /AM /SSB сигналов, диапазон измерения по амплитуде: -20 дБм...-110 дБм, измерение мощности канала, интерфейс RS-232, питание: автономное (9 В), через сетевой адаптер (11 В…16 В), габаритные размеры 112х254х58 мм, масса 700 г | 109800
АКС-1292 | Переносной анализатор электромагнитного поля: частотный диапазон 100 кГц...2900 МГц, встроенный частотомер, одновременное отображение до 1600 каналов, интерфейс RS-232, питание: автономное (9 В), от автомобильного аккумулятора (12 В), через сетевой адаптер (11 В...16 В), габаритные размеры 105х220х45 мм, масса 700 г | 79950
АКС-1301 | Анализатор спектра цифровой: частотный диапазон 9 кГц...3 ГГц, диапазон измерения уровня -130 дБм...+20 дБм, измерение мощности в канале, соотношение мощностей в смежных каналах, измерение полосы по уровню, маркерные измерения, цв. ЖК-дисплей 640х480, интерфейс USB, LPT, Ethernet/LAN , размеры 350х195х375 мм, масса 10 кг | 159100
АКС-1301-AKS | Набор принадлежностей: Адаптер SMA–N - 2 шт; адаптер N-BNC - 1 шт; аттенюатор 10 дБ - 1 шт; аттенюатор 20 дБ - 1 шт.; ВЧ-кабель (SMA-SMA, RD316, 1000 мм) – 1 шт; ВЧ-кабель (SMA-SMA, RD316, 300 мм) – 1 шт; пластиковый кейс – 1 шт | 11300
АКС-1301-CKS | Набор принадлежностей CATV (опция): Адаптер N-BNC - 2 шт; адаптер 50 Ом-75 Ом - 2шт; ВЧ-кабель (N-N, RD223, 1000 мм) – 1 шт ; мягкая сумка – 1 шт | 18000
АКС-1301-GPB GPIB Interface (опция) | GPIB Interface, применяется в АКС-1301 и 1601 | 10700
АКС-1301-RLB | Набор принадлежностей для определения обратных потерь (опция): Мост для измерения обратных потерь (5-3000МГц) – 1 шт; адаптер SMA-N - 2 шт; согласованная нагрузка 50 Ом, N-тип - 1шт; ВЧ-кабель (N-N, RD223, 300 мм) – 2 шт; пластиковый кейс – 1 шт | 56450
АКС-1301-SCC | Сумка для переноски Подходит к АКС-1301 и АКС-1601 | 8300
АКС-1301-TRK | Трекинг - генератор (опция) Tracking Generator для AKC-1301. Частотный диапазон: 100 кГц...3000 МГц; Выходной уровень: -50...0 дБмВт; Погрешность установки выходного уровня: Типично: ± 1,5 дБ, не хуже +-3 дБ; Неравномерность АЧХ: Типично ± 1,5 дБ, не хуже: ± 2 дБ; Уровень гармоник: Типично:< -30 дБн, не хуже: <-20 дБн, (от 10 МГц до 2,7 ГГц); Защита выхода от внешнего источника: 30 дБмВт; Выход: Соединитель N-типа; 50 Ом; КСВН < 1,5 :1 | 47900
АКС-1601 | Анализатор спектра цифровой: частотный диапазон 9 кГц...6.2 ГГц, диапазон измерения уровня -105 дБм до +20 дБм, измерение мощности в канале, соотношение мощностей в смежных каналах, измерение полосы по уровню, маркерные измерения, цв. ЖК-дисплей 640х480, интерфейс USB, LPT, Ethernet, размеры 350х195х375 мм, масса 10 кг | 245980
П3-16 | Измеряет среднеквадратические значения напряженности электрической и магнитной составляющих ЭМП в режимах НГ, АМ, ЧМ, ИМ в ближней зоне мощных источников ВЧ излучений в диапазоне частот произвольно поляризованного поля: по электрической составляющей от 0,1МГц до 300МГц по магнитной составляющей от 0,01МГц до 20Мгц. | 46700
П3-18 | Измеряет средние значения плотности потока ЭМП в дпльней зоне источника излучения и на рабочих местах персонала, обслуживающего радиотехнические средства. Применяется при пространственном обследовании интенсивности СВЧ колебаний вблизи мощных СВЧ установок в широкой полосе частот, при контроле биологически опасных уровней СВЧ излучений на рабочих местах персонала в диапазоне частот от 0,3 до 39,65ГГц для измерения уровней потока мощности, мкВт/кв.см: от 0,5-5,0 до (5-10) х 1000. П-178х308х133, М-5кг. | 49200
П3-19 | Измеритель напряженности электромагнитного поля, предназначен для измерения ср. значений плотности потока энергии ЭП. 0,3-39,65ГГц, 0,5-5 до (20-100)х10(3) мкВт/см(2). П-178х308х133, М-5кг. | 39200
П3-20 | Измеряет средние значения плотности потока ЭМП в дпльней зоне источника излучения и на рабочих местах персонала, обслуживающего радиотехнические средства. Применяется при пространственном обследовании интенсивности СВЧ колебаний вблизи мощных СВЧ установок в широкой полосе частот, при контроле биологически опасных уровней СВЧ излучений на рабочих местах персонала в диапазоне частот от 0,3 до 39,65ГГц для измерения уровней потока мощности, мкВт/кв.см: от 0,5-5,0 до (20-100) х 1000. П-178х308х133, М-5кг | 44600
Измерители модуляции, КНИ, КСВН
Измерители неоднородности линий (Рефлектомеры)
Измерители модуляции, КНИ, КСВН
СК3-45 | 0,1 - 1000МГц, измерения АМ, ЧМ, ФМ с точностью 2%. микроЭВМ | 124000
СК3-46 | 10 - 1500МГц, измерения АМ и ЧМ с точностью 2%.Вес 3,3 кг | 36000
С6-11 | Измерен. коэфф. гармоник в диап. частот 20Гц - 1МГц, от 0,03 до 30%. Диапазон входн. напряж. 100мВ - 100В. Измерен. частоты 20Гц - 199,9 кГц. Габариты 490х355х135мм. Масса 13кг | 39800
С6-12 | Измерен. коэфф. гармоник, Кг: 0,03 –100 % (10 Гц-200 кГц), U: 0,1 мВ – 100 В (10 Гц-1 МГц), цифровой. | 68400
СК6-13 | Для автоматического измер. коэффициента гармоник от 0,003 до 100% в диапазоне частот от 10Гц до 120кГц и среднеквадратичного значения напряжения от 100мкВ до 100В в диапазоне частот от 10Гц до 600кГц | 25700
С6-14 | Измеритель коэф. Гармоник | 50720
Р2-65 | Диапазон частот 25,86 – 37,5ГГц. Предназначен для наблюдения на экране ЭЛТ частотных характеристик, измерения КСВН и ослабления элементов волноводных трактов сечением 7,2 х3,4 мм. Погрешность определения частоты ГКЧ не более 0.5%. Состоит из двух блоков: блок ГКЧ П1-490х475х175, М1-25кг; блок индикатора П2-490х482х175, М2-20кг. | 94900
Р2-67 | Диапазон частот 12,05 – 17,44 ГГц. Предназначен для наблюдения на экране ЭЛТ частотных характеристик, измерения КСВН и ослабления элементов волноводных трактов сечением м 16 х 8 мм. Погрешность определения частоты ГКЧ не более 0,5%. Полоса качания частоты не более 170 МГц. Состоит из двух блоков: блок ГКЧ П1-490х475х175, М1-25кг; блок индикатора П2-490х482х175, М2-20кг | 94900
Р2-68 | измеряет КСВН (1.1-5.0) и ослабления в коаксиальных и волноводных трактах с воспроизведением их частотных зависимостей на экране ЭЛТ в диапазоне от 37.5 до 53.57ГГц. П1-495х475х175, П2-495х475х175, М1-20кг, М2-25кг. | 97900
Р2--69 | Диапазон частот 53.57-78.33 ГГц. Предназначен для измерения КСВН (1.1-5) и ослабления в волноводных трактах с воспроизведением частотных характеристик на экране ЭЛТ. Погрешность измерения КСВН не более 5%, установки частоты не более 1%. Состоит из двух блоков: блок ГКЧ П1-495х475х175, М1-23кг; блок индикатора П2-495х475х175, М2-20кг | 97900
Р2–73 | измеряет КСВН (1.07-5.0) и коэффициенты передачи коаксиальных СВЧ устройств с воспроизведением их частотных зависимостей на экране ЭЛТ с одновременным цифровым отсчетом измеряемых величин в диапазоне от 0.01 до 1.25ГГц. Встроенный микропроцессор обеспечивает управление процессами измерений и обработку информации; автоматизацию измерений; автоматическую установку пределов измерения; диалоговый режим при калибровке и измерениях; автоматическое обнаружение ошибок и неверных действий оператора при измерениях; воспроизведение частотных характеристик; высокоточный цифровой отсчет измеряемых величин и частоты; запоминание исследуемых характеристик и проведение сравнительных измерений; двухканальный режим измерения; контроль СВЧ мощности; одновременное измерение КСВН и коэффициента передачи четырехполюсников. Сервисные подпрограммы самоконтроля, самодиагностики и автокомпенсации погрешностей гарантируют достоверность и высокую точность измерений. Отличается высокой производительностью и степенью автоматизации. Состоит из двух блоков: блок генератора П1 – 488х475х93, М1 – 15 кг, блок измерит. П2 – 488х540х253, М2 – 25 кг. | 98800
Р2-78 | Диапазон частот 1,25-5 ГГц. Измеряет КСВН (1,07-5) и коэффициент передачи СВЧ-устройств с воспроизведением их частотных зависимостей на экране ЭЛТ. Погрешность измерения КСВН не более 5%. Высокая точность измерения , наличие встроенного микропроцессора. Состоит из 2-х блоков: блок генератора П1-488х475х93, М1-15кг; блок измерительный П2-488х536х253, М2-25кг. | 112000
Р2–83 | измеряет КСВН (1.03-5.0) и коэффициенты передачи коаксиальных СВЧ устройств с воспроизведением их частотных зависимостей на экране ЭЛТ в диапазоне от 0.1 до 18 ГГц. Встроенный микропроцессор обеспечивает управление процессами измерений и обработку информации; автоматизацию измерений;возможность управления прибором в автоматизированом режимепо заданной программе, самодиагностика. Полоса качания 0.025-17.9ГГц. П - 488Х505Х173, М1-23,5 кг, М2-21 кг | 520000
Измерители неоднородности линий (Рефлектомеры)
Р5-10 | Обнаруживает повреждение в кабелях и линиях электропередач и связи, в коаксиальных радиочастотных трактах. Диапазон измерения расстояния: 300÷300000м. Макс. разрешающая способность: 5м. П-274х160х430, М-9,8кг | 44300
Р5-12 | Быстро и точно определяет местонахождение, величину и характер неоднородности волнового сопротивления (повреждения) в высокочастотных линиях различного назначения длиной от 10см до 2км, 50-75 Ом. П-304х120х390, М-9кг. Длина от 10см до 2км, 50 - 75 Ом | 46200
Р5-13 | Обнаруживает повреждение в кабелях и линиях электропередач и связи, в коаксиальных радиочастотных трактах. Диапазон измерения расстояния от 5 до 10000м при максимальной разрешающей способности 0,4м, П-120х304х390, М-10кг. Длина от 40см до 10000м, 30 - 200 Ом | 51600
Р5-15 | Малогабаритный импульсный рефлектрометр пикосекундного диапазона, длина 0-200м, полоса 1ГГц, 50 Ом. П-120х304х391, М-9,4кг. | 58500
Р5-17 | Измеритель неоднородности линий. обнаруживает повреждение в кабелях и линиях электропередач и связи, в коаксиальных радиочастотных трактах. Диапазон измерения расстояния от 25 до 820000м при максимальной разрешающей способности 1м. | 64000
АЧХ измерители
Х1-40 | 20Гц-1МГц, плавно изменяется полоса качания, П-495х475х255, М-35кг | 33600
Х1-41 | 20Гц-1МГц, плавно изменяется полоса качания; отличается наличием ГОП, состоит из двух блоков П1-495х475х255, М1-35кг, П2-150х140х260, М2-3,2кг. | 42000
Х1-42 | Диапазон частот 500кГц - 1250МГц. | 42600
Х1-43 | Диапазон частот 500кГц - 1250МГц (0,5 - 610; 610 - 1250МГц). Выходная стабилизированная мощность 3мВт. Пределы измер. мощности 0 - 70дБ (с дискр. 1дБ). Неравномерность собств. АЧХ + 0,3дБ. Состоит из 2-х блоков (ГКЧ, индикатор). | 42600
Х1-46 | 20 Гц-200 кГц | 42600
Х1-48 | 0,1-150МГц (три поддиапазона: I. 0,1-1,5МГц, II. 1-15МГц, III. 10-150МГц), П-480х170х490, М-14кг | 30120
Х1-50 | Диапазон частот 0,36 - 1002 МГц (0,36 - 436, 434 - 636 и 636 - 1002МГц). Частотные метки через 1 и 10МГц. Выходное напряжение ГКЧ 100мВ. Предел измерения выходного напряжения 0 - 50дБ. Вес 8,5кг. | 24000
Х1-53 | Диапазон частот 0,02 - 200кГц. Два поддиапазона. Предел измерен. относительной амплитуды 152дБ. Предел регулировки ГКЧ-0 - 72дБ. Микропроцессор. | 45900
Х1-54 | 0,1-150МГц, полоса качания: 1500 Гц-7,5МГц, 1500Гц-150МГц, микропроцессорное управление, самодиагностика, диалоговый режим, 2 блока: П1-490х135х475, П2-490х215х475, общая масса 36кг | 52300
Х1-55 | Диапазон частот 1 - 1400МГц, микропроцессор. Диапазон воспроизведения АЧХ 80дБ. Максимальная мощность выходного сигнала ГКЧ - 1мВт. Пределы регулировки ГКЧ от 0 до -60дБ .2-х блочный, 46к | 99200
Х1-56 | Диапазон частот 1 МГц - 250 МГц, микропроцессор. Диапазон воспроизведения АЧХ 40дБ. Высокая точность измерения амплитуды. Широкая полоса обзора АЧХ. Предел регулировки ГКЧ от 0 до -70дБ. Вес 22 кг. | 76200
Мультиметры
MS-9160 | Измерительная станция. Четыре прибора в одном корпусе: Цифровой мультиметр True RMS, Источник питания, Частотомер, Генератор сигналов. Профессиональная комплектация. (MS-9160 + Осциллограф VC-630). Рекомендуемая ЗАМЕНА АРРА-207 | 46700
43309.3 | Назначение: для измерения силы и напряжения постоянного тока, среднеквадратического значения силы и напряжения переменного тока синусоидальной формы кривой, сопротивления постоянному току. Габаритные размеры прибора 168х96х35мм. Масса прибора - не более 0,3кг. | 5100
М4581Ц | Мультиметр карманный (0,2А, 0,45кВ, 2МОм, звуковое пр. t°С) | 1470
М4580Ц | Мультиметр (10А,1кВ,2МОм, звуковой пр., измерение КУ транзисторов, t°С) | 1332
М4583/1Ц | Мультиметр (20А, 1кВ, 200МОм, 20мкФ, 20кГц) | 1872
М4583/2Ц | Мультиметр(20А,1кВ,200МОм,20мкФ,20кГц, измерение t°С) | 1944
M-300 | U (до 500 В), I только постоянный до 200 мА, R (до 2МОм)
М-830BZ | -0,2-1000В, ~200-750 В, 200 Ом-2 МОм, VD, 70х126х24 (базовый) + -200 мкА-10 А, VT, прозвонка | 372
M-320 | U (до 600 В), I постоянный и переменный до 400мА, R (до 40МОм)
M-830B | U пост. и перем. (до 1000В), I постоянный до 10А, R (до 2МОм) | 336
M-832 | U (до 1000В), I только постоянный до 10А, R (до 2МОм) | 396
M-838 | U (до 1000В), I постоянный до 10А, R до2МОм, прозвонка транз., темп., м/габар. | 702
M-890C+ | U - до 1000В; I - до 20А; R - до 200МОм; C - до 20мкФ,прозвонка транзисторов, диодов; 88х170х38 мм | 800
M-890D | Базовый набор + ~0,2-700 В, ~2 мА-10 А | 800
M-890G | Базовый набор + ~2-700 В, ~20 мА-10 А, 20 кГц, -50…1000 оС | 800
M-890F | U-до 1,0кВ; I-до 20А;R до 200МОм;C-до 20мкФ,прозвонка транзисторов | 800
MY61 | -0,2-1000В, 200 Ом-200 МОм, прозвонка VT, VD, 91х189х31,5(базовый набор) + ~0,2-700 В, -2 мА-20 А, ~2 мА-20 А, 2 нФ-20 мкФ | 850
MY62 | Базовый набор + ~0,2-700 В, -2 мА-20 А, ~20 мА-20 А, 2 нФ-20 мкФ, -20…+1000оС | 850
MY63 | Базовый набор + ~2-700 В, -2 мА-20 А, ~20 мА-20 А, 2 нФ-20 мкФ, 2 Гц-20 кГц | 850
MY64 | Базовый набор + ~2-700 В, -2 мА-20 А, ~20 мА-20 А, 2 нФ-20 мкФ, 20 кГц, -20…1000 оС | 900
MY-65 | Цифр. мультиметр. 4 1\2 разряда. Баз. погр. 0,05%. | 1900
MY-68 | U до 1000В;I до 10А;R до 32,6МОм; 200кГц,С до 32,6мкФ | 1800
DM-301 | U до 1000В, I до 10А, R до 2МОм, малогабаритный | 864
DM-9020 | Измерен. пост. и перем. напряж. в диап. от 0,1 до 600В, пост. и перем. тока от 0,1 до 2А, сопротивл. от 0,1 Ом до 20МОм, вст. транз., диод., малогаб. | 0
EDM-168A | Измерение постоянного и переменного (40 - 400Гц) напряжения 100мкВ - 1000В, пост. и перем. ток 0,1мкА - 20А, сопротивление 0,1 Ом - 20МОм, частота 1Гц-200КГц, емкость 1пФ - 20мкФ, коэфф. усил. транз, прозв. диод., и др. Шкала 2000 ед. Базовая погрешность 0,5%. | 0
EDM-169S | Измерение постоянного и переменного (50Гц - 1кГц) напряжения 100мкВ - 1000В, пост. и перем. ток 1мкА - 10А, сопротивл. 0,1 Ом - 40МОм, частота 0,01Гц - 1МГц, емкость 1пФ - 40мкФ. Шкала цифр. 4000 ед. и графич. | 0
EDM-89S | Измерение постоянного и переменного (45Гц - 20кГц) напряжения 0,1мВ - 1000В, пост. и перем. ток 1мкА - 10А, сопротивл. 0,1 Ом - 50МОм, частота 0,01Гц - 10МГц, емкость 0,001пФ - 50 000мкФ. Шкала цифр. 5000 ед., графич. и в dBm. TRUE RMS. Min/max/avg. Автомат. | 0
Escort-179 | Измерение постоянного и переменного (40Гц-2кГц) напряжения 0,1мВ-1000В, пост. и перем. ток 0,1мкА-10А, сопротивление 0,1Ом-40МОм, емкость 1нФ-10000мкФ, частота 0,001Гц-50кГц, температура | 0
Escort-2020 | Калибратор, вых. DC в диапазоне +/-1.5B,+/-15B,+/-25мА ,погр.0.03%, генератор прямоугольных импульсов 0.5 - 4800Гц,память 16 шагов,TRUE RMS мультиметр, пикдетектор 1мс | 0
Escort-95T | .Измерение постоянного и переменного (45Гц - 1кГц) напряжения 1мкВ - 1000В, пост. и перем. ток 10нА - 10А, сопротивл. 0,1 Ом - 40МОм, емкость 1пФ - 9999мкФ. Шкала 5,5 разрядов. Баз. погр. 0,06%. Автопредел. RS-232. | 0
Escort-97 | Измерение постоянного и переменного (45Гц - 20кГц) напряж. 1мкВ - 1000В, пост. и перем. ток 10нА - 10А, сопр. 0,1 Ом - 40МОм, емкость 1пФ - 9999мкФ, частота 0,001Гц - 10МГц, скважность, длит. импульс., температ., и мн.др. Шкала 5,5 разрядов. TRUE RMS. | 0
GDM-704 | Мультиметр и цифр. осциллограф. Постоянное напряжение 0-1000В (0,75%), переменное напряжение 0-700В (1,0%), сопротивление 0-40МОм (1,0%), емкость 0-4мФ,переменный ток 0-20А (1,5%), постоянный ток 0-20А (1,2%). Частота 0-100кГц (1%). Угол запирания 0-100 градусов (3%). Измерение периодов 10мкс - 100мс (3%). DSO (осциллограф): полоса 200кГц. Скорость дискретизации 1MS/s. Коэффициент отклонения: горизонтально 1с - 10мкс/дел, вертикально 100мВ - 600В/дел. Размеры: 180 х 90 х 50 мм. Питание от 6 батареек типа АА или от сети через специальный адаптер. | 0
GDM-705 True RMS | GDM-704 + имеется режим отображения реального/эффективного значения напряжения переменного тока (True RMS).Реализована совершенно новая концепция обслуживания прибора | 0
DG-Score | Измерительная станция: Цифровой мультиметр TRUE-RMS, Цифровой осциллограф с памятью, 20 МГц; 8-канальный логический анализатор, 5-разрядный частотомер. | 30100
TES-2712 | U (до 600В), I (до 20А), R (до 20МОм), C (до 20мкФ), L (до 20Гн) , F (до 20МГц) , прозв., тест диодов. Лаборатория - максимум! Измеряет все! | 3540
TES-2730 | Мультиметр с интерфейсом RS-232 | 6450
TES-2732 | U (до 1000В), I (до 20А), R (до 20МОм), C (до 20мкФ), F (до 20МГц), температура, прозвонка, тест диодов. DATA LOGGER, сопряж. с комп., интерфейс RS-232, Windows - лаборатория | 12830
TES-30 | Даталоггер-регистратор одноканальный малогабаритный с режимами: самописца, печати результатов, хранения данных в памяти (50000 записей). Входные уровни сигналов/разрешение: 200мВ/0.1 мВ, 2В/1 мВ, 20мА/0.01 мА. Точность+- 1%+3-5 емр | 23310
Мультиметры универсальные серии В7
В7-21А | Измерение постоянного и переменного (20Гц - 100КГц) напряж. 1мкВ - 1кВ, пост. и перем. тока в диапазон 10нА - 10А, сопротивл. 0,01 Ом - 10МОм. Жесткие условия эксплуатации. Масса 5,5кг. | 13900
В7 – 32 | Напряжение -U: 0,1 мВ-1000В, ~U: 0,1 мВ–300В, - ~ I: 0,1 мА - 2А, R: 0,1 Ом–20МОм | 12800
РВ7-32 |  | 14900
В7-34А | Измерение постоянного напряжения (0,1 - 1000В), переменного напряжения (1 - 500В), сопротивление (0,1 - 10000КОм). Погрешность 0,02%.Входная емкость 80пФ. Масса 13кг | 25600
В7-35 | Измерение постоянного и переменного (20Гц - 100МГц) напряжения от 0,1мВ - 1000В, от 0,1мА до 10А, сопротивление 1 Ом - 12МОм. Базовая погрешность 0,2%. Цифровая индикация. Питание 220В\аккум. Габариты 227х200х70мм. Масса 2,2кг | 12000
В7-36 | Сервисный многофункциональный прибор. Пост. напр. (10мВ - 1000В, с делит. до 20кВ), перем. (30мВ - 1000В, до 1ГГц), пост. ток (1мкА - 10А), перем. (10мА - 10А, до 1кГц), R (10 Ом - 100МОм). Аналогов. индик. Рабоч. темпер. Вес 2,2кг | 14000
В7-37 | Изм. пост.напряж. и тока, среднеквадр. перем. напряж. и тока синусоидальной формы, а также сопр. U (10мкВ - 1000В), част. диап. 20Гц - 1ГГц. Баз. погр. 0,25%. Входн. сопр. 10Мом. Автопредел. | 21600
В7-38 | Универс. цифровой вольтметр в диап.: пост. напр. (0,2 - 1000В), перем. напр. (0,2 - 300В, част. до 100кГц), пост. ток (0,2мА - 2А), перем. напр. (0,2мА - 2А, част. до 20кГц), сопр. (0,2 - 20000кОм). Разрядность - 4,5. Погрешность 0,04%. Вес 2кг. | 19800
В7-40 | Изм. пост и перем. напряж. 0,01мВ - 1000В (до 30кВ с делителем); пост. и перем. ток 0,01мкА - 10А; сопр. 0,01 Ом - 20МОм. Баз. погр. 0,05%. Авт. выбор пределов. Цифр. инд. 3,5 разряда. Масса 5,5кг. ЦПУ | 27600
В7-40/1 | Изм. пост и перем. напр. 0,01мВ - 1000В (до 30кВ с делителем); пост. и перем. ток 0,01мкА - 10А; сопр. 0,01 Ом - 20МОм. Баз. погр. 0,05%. Авт. выбор пределов. Цифровая инд. 3,5 разряда. Масса 5,5кг. КОП. | 77800
В7-40/3 | Изм. пост и перем. напр. 0,01мВ - 1000В (до 30кВ с делителем); пост. и перем. ток 0,01мкА - 10А; сопр. 0,01 Ом - 20МОм. Баз. погр. 0,05%. Авт. выбор пределов. Цифр. инд. 3,5 разряда.Масса 5,5кг. КОП. | 26400
В7-40/4 | Изм. пост и перем. напр. 0,01мВ - 1000В (до 30кВ с делителем); пост. и перем. ток 0,01мкА - 10А; сопр. 0,01 Ом - 20МОм. Баз. погр. 0,05%. Авт. выбор пределов. Цифр. инд. 3,5 разряда. Масса 5,5кг. ЦПУ | 24800
В7-40/5 | Изм. пост и перем. напр. 0,01мВ - 1000В (до 30кВ с делителем); пост. и перем. ток 0,01мкА - 10А; сопр. 0,01 Ом - 20МОм. Баз. погр. 0,05%. Авт. выбор пределов. Цифр. инд. 3,5 разряда. Масса 5,5кг. КОП | 26400
В7-41 | Диапазон: U=100мкВ-1000В, U~=100мкВ-750В, I~=100нА-10А, R=0,01Ом-20мОм. Погрешность - 0,2-4,0%. Универсальное питание, малые габариты, защита от перегрузок,звуковая "прозвонка" и индикация перегрузки. | 8400
В7-46 | Изм. пост и перемен. напряж 100нВ - 1000В, пост. и перемен. тока 1нА - 10А, сопр. 20 Ом - 200Мом. Базов. погр. 0,015%. КОП. Масса 7,5к | 29200
В7-46/1 | Изм. пост и перемен. напряж 100нВ - 1000В, пост. и перемен. тока 1нА - 10А, сопр. 20 Ом - 200Мом. Базов. погр. 0,015%. КОП. Масса 7,5кг | 31000
В7-47 | 0,1мВ-1000 В,100нА-10 А,0,1 Ом-20 МОм,1-200 нСм,до 100 кГц | 21600
В7-49 | Универсальный электрометрический вольтметр 10-15 - 10-2 А, 10-5 - 200 В | 33500
В7-53 | Изм. пост. и перем. (част. диап. 10Гц - 100КГц). напряж. в диап. 1мкВ - 1000В, пост. и перем. тока 10мкА - 2А, сопр. 1мОм - 2ГОм, частота 20Гц - 1МГц, период 1мкс - 0,05 с. Баз. погр. 0,04%. КОП. Масса 3кг. | 34600
В7-53/1 | Изм. пост. и перем. (част. диап. 10Гц - 100КГц). напр. в диап. 1мкВ - 1000В, пост. и перем. тока 10мкА - 2А, сопр. 1мОм - 2ГОм, частота 20Гц - 1МГц, период 1мкс - 0,05 с. Баз. погр. 0,04%. Без КОП.Масса 3кг. | 28400
В7-54/2 | Прецизионный, 6,5 разрядов. Изм. пост. и перем. (10Гц - 1МГц) напр. 0,1мкВ - 1000В, пост. и перем. ток 1мкА - 2А, сопр. 0,1мОм - 1ГОм. баз. погр. 0.002%, КОП. 7 прогр.мат. обработки. Масса 4кг. | 91900
В7-54/3 | Прецизионный, 6,5 разрядов. Изм. пост. и перем. (10Гц - 1МГц) напр. 0,1мкВ - 1000В, пост. и перем. ток 1мкА - 2А, сопр. 0,1мОм - 1ГОм. Баз.погр. 0,002%, RS-232. 7 прогр. мат. обработки. Масса 4кг | 82700
В7-57/1 | Измерение пост. тока от 0,001пА - 10мА, пост. напряж. от 50мкВ - 200В, заряда от 0,001пКл - 10мкКл, сопротивления. КОП | 147900
В7 – 57/2 | I=10-15 – 10-2 А, U=5х10-5 – 200 В, R=1-1014 Ом, КОП | 93000
В7 – 57/3 | I=10-14 – 2 А, U=10-5 – 200 В, R=10-1-2х1012 Ом, КОП | 72400
В7-58 | Изм. пост. и перем. (20Гц - 100КГц) напр. от 0,1мВ - 1000В, пост. и перем. тока 2мкА - 2000мА, сопр. 0,1 Ом - 20МОм. Баз. погр. 0,15%. Цифр. инд. Питание 220В/9В (бат.). Масса 1,5 | 13500
В7-58/1 | Изм. пост. и перем. (20Гц - 100КГц) напр. от 0,1мВ - 1000В, пост. и перем. тока 2мкА - 2000мА, сопр. 0,1 Ом - 20МОм. Баз. погр. 0,15%. Цифр. инд. Питание 220В. Масса 1,5к | 8700
В7 – 58/2 | 0,1 мВ-1000 В, 20 мкА-10 А, 2 Ом-20 МОм, пит. 220 В, кл. 0,2 % светодиодный индикатор | 12300
В7-61 | Диапазон: U=100мкВ-1000В, U~=1мВ-750В, I=10мкА-10А, I~=10мкА-10А, R=0,01Ом-20МОм. Погрешность по диапазонам соответственно: 0,2...0,4%, 1...4%, 0,5...1%, 1,5...4%, 0,5%. Автономное питание, жесткие условия эксплуатации, герметичный корпус. | 22900
В7-62 | Диапазоны измерения: U=10мкВ-500В, U~=1мВ-300В, I=1мкА-3А, I~=0,1 мА-3А, R=0,01Ом-200Мом, F=2Гц-10МГц, Диодный тест 10мкВ-4В. Погрешность по диапазонам: 0,1%, 0,3...4%, 0,5%, 0,5...1,5%, 0,3...2,5%, 0,05%, 0,2%. Автоматический выбор пределов и полярности, встроенный тест, автокалибровка. Обеспечивает работу в автоматизированных измерительных системах. | 24900
В7-64 | 1 мкВ-700 В, 1 мкА-2 А, 1 Ом-1 ГОм, 1 Гц-700 МГц, погр. 0,003% | 48650
В7-64/1 | -U=1000 В, ~U=1 мВ-750 В, I=1мА-2 А, R=1 ГОм, f=1 Гц-700 МГц, | 52300
В7-65 | Напр. -U=1 мкВ-1000 В, ~U=1 мВ-750 В, I=10 мкА-2 А, R=1 мкОм-2 ГОм, f=20 Гц-1 МГц, микропроц. управление, матем. Обработка по 10 программам, кл.т. 0,02% (базовый набор) | 33700
В7-65/1 | Базовый набор + КОП | 35600
В7-65/2 | Базовый набор + RS-232 | 34600
В7-65/3 | 1 мкВ- 1000 В, 10 мкА- 2 А, 1мОм- 2 ГОм до 100 МГц, изм. частоты 20Гц-1 МГц, 9 встр. программ | 24900
В7-65/4 | 1 мкВ–1000В, 10 мкА–2 А, 1мОм–2 ГОм до 100 МГц, измерение частоты 20Гц-1МГц, 10 программ, КОП | 25300
В7-65/5 | 1 мкВ – 1000В,10 мкА – 2 А,1мОм–2 ГОм до 100 МГц, измер.частоты 20Гц-1МГц, 10 программ, RS-232 | 24700
В7-68 | Точность измерения по постоянному току 0,06 %. Измерение частоты до 1 МГц. 3 - 3/4 разрядный высококонтрастный светодиодный индикатор. Расширенный диапазон рабочих температур -10 ... + 40°С. Интерфейс - RS- 232, RS-485 | 26900
В7-72 | Вольтметр высокого класса точности • U пост.: 0,2 2 20 200 1000 В ± (0,001–0,004)% • I пост.: 2 А (разрешение 1 мкА) ± (0,015–0,035)% • U перем. (10 Гц–1 МГц): 0,2 2 20 200 700 В ± (0,05–9)% • I перем. (20 Гц–5кГц): 2 А (разрешение 1 мкА), ± (0,15–0,4)% • R пост.: 0,2 2 20 200 кОм, 2 20 200 2000 МОм ±(0,003–3)% • 10 программ обработки измерений • Хранение 500 измерений в ОЗУ • Интерфейсы IEEE-488 и RS-232C • Аналоговый выход • Индикатор 6,5 разряда (ЖКИ со спецподсветкой) • Габариты, масса 80х220х300 мм, 3,5 кг • Питание: ~220 В, 12 ВА | 79040
В7-73 | Универсальный кл. 0,01%;индикатор ЖКИ 5½ с под-светкой; U=, U( ср.кв.), I=, I, R, F ( 1 МГц), Т; авто-калибровка; 10 программ обработки результатов изме-рений; память результатов 200 измерений; масса 3 кг | 36300
В7-73/1 | тоже В7-73 плюс Интерфейс IEEE 488 | 42100
В7-73/2 | тоже В7-73 плюс Интерфейс RS-232 | 44100
В7-77 | U пост.: 0,2 2 20 200 1000 В ± (0,05–0,07)% • I пост.: 2 20 200 мА,10 А ± 0,25% • U перем. (20 Гц–100 кГц): 0,2 2 20 200 750 В ± (0,5–2)% • I перем. (40 Гц–1 кГц): 2 20 200 мА, 10 А ± 1% • R пост.: 0,2 2 20 200 кОм, 2, 20 МОм ± (0,2–1)% • Защита от перегрузки, прозвонка цепей • Индикатор 4,5 разряда (СИД) • Габариты, масса 80х220х300 мм, 2,2 кг • Питание: ~220 В, 10 ВА± (0.2–1)% | 19600
В7-78/1 |  | 30600
В7-80 | 1 мВ - 400 В, 0-5 А, 0-20 МОм, 10 Гц - 100 кГц | 25900
В7-82 | Жесткая группа эксплуатации -30 С до 50 С; влажность 90% при 30 С; 5 группа по ГОСТ 22261-94 • Uпост.: (10 мкВ); 200 мВ 2 20 200 1000 В ±(0,01%) • Uперем.: (СКЗ) - 200 мВ 2 20 200 700 В ± (0,4 %) (диапазон измерения: 20 Гц – 1 МГц) • Iпост.: (0,2 мкА); 0,2 2 20 200 мА, 2 10 А ±(0,15%) • Iперем.: (5 мкА); 0,2 2 20 200 мА, 2 10 А ± (0,45%) (диапазон измерения: 20 Гц – 5 кГц) • Rпост.: (1 Ом); 0,2 2 20 кОм, 0,2 2 20 МОм, 0,2 2 ГОм ± (0,1 %) • Частота: 5 Гц – 10 МГц ± (0,0055 %) • Период: 4 мкс – 200 мс ± (0,02 %) • Интерфейсы – КОП, «СТЫК-2» • Питание - 220 В, 50 Гц ± (10 %), 20 ВА • Габаритные размеры – 103х284х353 мм | 61300
Мегаомметры, Омметры.
DI-6200 | Цифровой мегаомметр- контроль напряжений 500 и 1000В, малогабаритный, переносной. Измерен. сопротивл. 0 - 1000МОм. Габариты 170х127х78мм. Масса 560г. | 0
БКС-М | Для контроля одного или двух уровней электропроводных жидких или твердых сыпучих сред ( воды, руды, породы, угля и пр.) методом контроля сопротивления при помощи электродных датчиков уровня. БКС-М состоит из измерительного блока и двух электродных датчиков; имеет входные искробезопасные электрические цепи уровня "iB" по ГОСТ 22782.5-78 и устанавливается вне взрывоопасных зон. БКС-М состоит из измерительного блока и двух электродных датчиков; имеет входные искробезопасные электрические цепи уровня "iB" по ГОСТ 22782.5-78 и устанавливается вне взрывоопасных зон.
БКС-3 (3И) | Блок контроля сопротивления типа БКС-3 предназначен для контроля одного или двух уровней электропроводных жидких и сыпучих сред (воды, породы, руды, угля и т.д) при помощи соответственно одного или двух электродных датчиков уровня. Блок изготавливается в двух исполнениях: без входных искробезопасных цепей типа БКС-3, и с входными искробезопасными электрическими цепями типа БКС-3И | БКС-3И-6200+ндс БКС-3.1И - 7100+ндс БКс-3.2И-7900+ндс
МИС-5070 | Микропроцессорный измеритель сопротивления и тестер цепей электробезопасности (систем уравнивания потенциалов) в медицинских помещениях: R (0-10 Ом), разрешение 0,001 Ом, погрешность ± 1,0%; тестовое ~ U от 6 до 12 В / 50 Гц, тестовый ток до 25 А; определение падения U при тесте 10 А (0-10 В), разрешение 0,01В, погрешность ± 1,0%; оптический RS-232 для подключения к ПЭВМ или принтеру, ЖК-дисплей (65 мм х 65 мм), память 350 измерений, сетевой кабель питания, масса 2,0 кг | 46700
опция МИС-5070 | Кабель и ПО для МИС-5070 | 1800
АКИП-8701 | • Измерение электрического сопротивления по 2-х и 3-х проводной схеме (заземление) • Измерение удельного сопротивления почвы по 4-х проводной схеме (проводимость грунта) • Широкий диапазон измерения (0,01 Ом… 50 кОм, 5 пределов) • Встроенный вольтметр до 460В (измерение и устранение шумового напряжения, электрических помех) | 28350
АКИП-8702 | Портативный измеритель R заземления + вольтметр; 0,8- 50000 Ом , 5 пределов) с разрешением от 0,01 Ом, погрешность ± 2,0...6,0 %; измерение напряжения шума до 300 В и автоматическое подавление шумового напряжения, тестовый ток до 12 мА, тестовое напряжение до 25 В скз (Sin); 2-х и 3-х пр. схема измерений, масса 0,63 кг | 18100
TES-1602 | Цифровой мегаомметр с интерфейсом RS-232. Автовыбор диапазона: 4/40/400/4000 МОм, контрольные напряжения 250/500/1000В. точн. 3-5%, дополнительно режим вольтметра/омметра/прозвонка, графический ЖК-дисплей 4 разряда, питание 12В (8бат.х1,5 В), вес 0,9 кг | 13800
TES-1700 | Цифровой тестер заземления. Режимы: потенциал земли (точн.1%), сопротивление земли (диапаз. 40, 400 и 4000 Ом, точн. 2%), ток измерения 2мА. Графический 4-х разрядный ЖК дисплей, питание 12В (батареи), вес 0,8кг. Аналог ИС-10 полная комплет | 11800
TES-1800 | Цифровой измеритель сопротивления петли фаза-ноль/тока короткого замыкания. Диапазоны измерения -2/200/2000 Ом; 200А/2000А/20кА, точность 2%+2емр. Питание 220В. | 7600
АМ-2002 | Мегаомметр АКТАКОМ до 1 ГОм, малогабаритный | 7500
АМ-2004 | Цифровой мегаомметр: измерение сопротивления изоляции 0,1 МОм...4 ГОм напряжением: 250, 500, 1000 В; точность 1...2%, дополнительные функции: режимы вольтметра 1...600 В (40...500 Гц), омметр 0,01...40 Ом; ЖКИ 3½; питание 12 В (8 бат.x1,5 В), габариты 190x140x77 мм, масса 0,9 кг. | 11300
АМ-2082 | Стрелочный настольный мегомметр 0,1МОм-10Том, погрешность 3-10% в зав..и от предела, U 10/50/100/250/500/1000 В, аналоговая индикация, скорость измерения: 0,5-10 с, рабочие условия 0-40 оС, габариты: 272x134x304 мм, вес 3,5 кг | 14400
АМ-3083 | Импульсный тестер обмоток. Испытание обмоток электродвигателей, трансформаторов и катушек индуктивности импульсным напряжением 0,3-3кВ, L>10 мкГн, LCD-дисплей 320х240, Rвх 10 МОм. Формы сигнала: напряжение, время, частота. Режимы синхр.: внутр./ручной/External/Bus. Интерфейс: RS-232, Handler, GPIB(опция), Scanner(опция). Мощность 40 ВА, габариты 350х135х400 мм, вес 7,2 кг | 94800
АМ-6000 | Миллиомметр цифровой в диап. 0,1 мОм - 2000 Ом. Измерение на пост. напряжении. Погрешность 0,75% | 9800
АМ-6011 | Омметр цифровой 10 мкОм-2 кОм, 5 диапазонов, баз.погр. 2%, 4 1/2, скорость измерения: 2/с, усл. экспл 0-40 оС, габариты: 270x110x275 мм, вес: 2,5 кг | 11900
HTD-2061 | Мегомметр цифр.(20ГОм, 500В/1000В/2000В/2500В). Заменен на е6-24 | 7200
Е6-13А | Терраомметр. Диапазон изм. от 10 до 10 в 14 степени Ом. Погр. измерения 2,5%. Аналоговая шкала. Габариты 152х206х290мм. Вес 5кг. | 11200
Е6-16 | Мегаомметр 2 Ом-200 МОм, батарейное питание, U до 500 В, стрелочный | 7900
Е6-17 | Измеритель сопротивления в диапазоне 10 Ом-30.000 МОм. Аналоговая индикация. Базовая погрешность +/- 1,5%(от конечного знач. рабочей шкалы). Напряжение на изм. объекте до 100В. Защита от перегрузки. Питание 220В. Габариты 250х210х210мм. Масса 6кг. | 11900
Е6-22 | 1 кОм-10 ГОм, U: 100, 500, 1000 В, цифровой, память, кл.т. 2,5, питание: ~220, ~110, =12 В, 4 кг | 36100
Е6-23 | 10 кОм-100 ГОм, U: 2500 В, цифровой, память, кл.т. 2,5, питание: ~220, ~110, =12 В, 4 кг | 30100
Е6-24 |  | 8300
Е6-24/1 |  | 8100
Е6-26 | Новинка, R до 2х1010 Ом (U исп–100,250,500,1000 В), U до 1000 В, U до 700 В, изм. низкоомных цепей, питание ~230 В, аккум. батарея, масса – 2,5 кг | 32200
ПЗО-500 | измеритель параметров устройств защитного отключения. Прибор ПЗО-500 измеряет параметры УЗО типа АС на синусоидальном токе с возможностью установки начальной фазы тока. | 13500
ПЗО-500-ПРО | Прибор ПЗО-500 ПРО измеряет параметры УЗО: * Типов АС, А и В на синусоидальном токе с возможностью установки начальной фазы тока; * Типов А и В на однополярном пульсирующем, однополярном пульсирующем с постоянной составляющей, однополярном пульсирующем с углом задержки фазы тока 90 и 135 с возможностью установки полярности тока; * Типа В на постоянном токе с возможностью установки полярности тока. | 19450
Е6-26../1.. /2 | Измерение Е6-26; Е6-26/1; Е6-26/2 сопротив.изоляции- (2, 20); 200 МОм; (2, 20 ГОм) погр.измерения- 1,5% - на 2; 20 МОм ;2,5% -ост. • Испыт.напряжение- 100, 250, 500, 1000 В • Измер.пост.напряжения- 100, 1000 В (± 1 %) • Измерение СКЗ Uперем. (40-500 Гц)-100, 700 В (± 1 %) • Измер.сопр.цепи- 2, 20, 200 Ом, 2, 20, 200 кОм • Измер.коэф.диэл.адсорбции- 1-5 (± 2 %) • 3,5 разряда, автом.выбор диапазона измерения • Интефейс: RS -232C; RS -232C; нет • Встроен.аккумул: Да; нет; нет • Питание от сети – 230 В; 50 Гц; 25 ВА • Габаритные размеры - 262х192х120 мм • Масса - 2,5 кг | 29300
ЦС0202-1 | Испытательное напряжение, В 100-2500 с шагом 50В Диапазон измерений До 100 ГОм Базовая погрешность 2,5% Измерение напряжения на объекте, 500В Память 10 последних измерений Рабочий диапазон температур, °С -30…+50 Питание Аккумулятор, сеть 220 В/50Гц Габаритные размеры, мм 220 х 156 х 61 | 8760
ЦС0202-2 |  | 10400
ЦС4105 | Микроометр. Цифровой. Диапазоны: от 10 мкОм до 3 мОм (Предел 3 мОм), от 1 до 300 мОм (Предел 300 мОм), от 0,1 до 50 Ом (Предел 50 Ом). Габаритные размеры – 230 х 140 х 58 мм. Масса – 1,9 кг. Предназначен для измерения электрического сопротивления постоянному току компонентов электрических цепей, не находящихся под напряжением. Диапазоны измерения микроомметра: от 10 мкОм до 3 мОм (Предел 3 мОм);от 1 до 300 мОм (Предел 300 мОм);от 0,1 до 50 Ом (Предел 50 Ом). Режимы работы микроомметра – автоматический или ручной.• Габаритные размеры – 230 мм х 140 мм х 58 мм. Взамен Ф4104-М1 | 9500
ЦС4107 с цифровым отсчетом | ИЗМЕРИТЕЛЬ СОПРОТИВЛЕНИЯ ЗАЗЕМЛЕНИЯ Предназначенный для измерения сопротивления растеканию тока заземляющих устройств, определения удельного сопротивления грунта. Диапазон измерения – от 10 mΩ до 20 kΩ. Допустимые значения сопротивлений электродов для измеряемых сопротивлений | 11600
М4100/3 | Мегаомметр с контрольным напряжением 500В, диапазон измерения 0 - 100 МОм. Класс точности 1,0 Питание от встроенного генератора. Замена ЭС0210/1Г | 0
М4100/4 | Мегаомметр с контрольным напряжением 1000В, предел измерения от 0 до 200 МОм. Класс точности 1,0. Питание от встроенного генератора. | 0
М4104 | Микроомметр цифровой | 35990
М416 | Измеритель сопротивл. заземляющих устройств, активных сопр., определение удельного угла сопротивления грунта. Диапазон измерений 0,1 Ом - 1000 Ом. Питание - 4,5В (батареи). Габариты 245х140х170мм. Масса 3кг. ЗАМЕНА - Ф4103 | 5200
М417 | Измеритель сопротивления в цепи фаза-ноль 0,1 - 1,6 Ом. Замена- ЕР180 | 14200
М419 | Омметр щитовой -для измерения сопротивления изоляции сетей переменного тока, находящихся под напряжением, с изолированной нейтралью. Диапазон измерения от 0 до 5 МОм. Кл. точн. - 2,5. Номинал. напряжение питания 220 В. Напряжение контролируемой сети до 420 В. Номинал. область частот - 45-500 Гц. Потребляемая мощность не более 1 ВА. Габариты 80х80х100 мм. Масса 0,2 кг | 1600
ИФН-200 | Измерение полного, активного и реактивного сопротивления петли «фаза-ноль» | 10100
ИС-10 БК | Измеритель сопротивления заземления. Базовая комплектация. - измерение сопротивления элементов заземления трёх- или четырёхпроводным методом; - измерение сопротивления металлосоединений (металлосвязи) током свыше 200 мА при сопротивлении от 1 мОм (разрешение 1 мОм); - измерение переменного тока частотой 50 Гц (при комплектации клещами КТИ-10); - определение непрерывности защитных проводников; - вычисление удельного сопротивления грунта в Ом/м; - качественная оценка состояния единичных заземлителей в многоэлементном заземлении путём - определения процентного распределения токов между элементами без разрыва цепи заземлителей. | 9300
ИС-10-ПК | Измеритель сопротивления заземления. Полная комплектация: ИС-10-БК плюс 4 штыря длиной 1метр, токоизмерительные клещи КТИ-10, предназначенными для замера распределения токов между элементами заземленияв многоэлементных контурах заземления без их отсоединения от шины заземления | 15250
ИС-10-К | Измеритель сопротивления заземления. Комплектация ИС-10-БК с клещами | 12700
Сталкер-2 | Трассоискатель | 42000
Сталкер-2Д | Трассоискатель | 45650
Сталкер-7502 |  | 46650
Ф4102/1 | Мегаомметр с контролем напряжения 100В, 500В, 1000В. Измерение сопротивления 0 - 20 000МОм. Питание 220В/аккум. Габариты 305х125х165мм. Масса 3кг. | 3800
Ф4102/2 | Мегаомметр с контролем напряжения 1000В, 2500В. Измерение сопротивления 0 - 50 000МОм. Питание 220В/аккумулятор. Габариты 305х125х165мм. Масса 3кг. | 4900
Ф4103-М1 | Измеритель сопротивления заземления- для измерения сопротивл. заземляющих устройств, удельного сопротивл. грунтов и активных сопротивлений. Диапазон измерений : 0-0.3; 0-1; 0-3; 0-10; 0-30; 0-100; 0-300; 0-1000; 0-3000; 0-15000 0м. Габариты 305х125х155 мм. Масса 2,2 кг. Взамен М416. | 6400
Ф4104-М1 | Микроомметр - для измерения сопротивл. пост. току резисторов, контактов переключателей, сварных соединений и др. Диапазон измерения от 0-1 мОм до 0-10 МОм. Габариты 305х125х155 мм. Масса 2,2 кг. Взамен Ф415 и Ф410. | 8600
М 41070/1 | Омметр - для измерения сопротивлений различных электрических цепей, кроме шахт, рудников и помещений, опасных по газу и пыли. Диапазон измерений - 0-0,3; 0-3; 0-30; 0-300 кОм. Питание от встроенного источника 1,5 В. Габариты 165х95х65 мм. Масса 0,6 кг | 1650
Ф4106 | Приборы контроля изоляции щитовые -в сетях перемен. тока с изолир. нейтралью, находящихся под напряжением 220 или 380 В, частотой 50,60 или 400 Гц. Показывающее устройства и релейное устройства (РУ). РУ имеет три переключаемые уставки сопротивления:Ф4106 - 30, 50 и 500 кОм; Ф4106 А - 12, 20 и 60 кОм. Габариты (РУ) 175х98х143 мм, ПУ-80х80 мм. Масса 1,5 кг | 3500
Щ-306/1 | Омметр цифровой 0,001 Ом - 1ГОм. Баз. погрешн. 0,001%. ДУ- вывод информации в параллельном двоично-десятичном коде. Разрядов - 6,5. Ручной/авто - диапазон. Габариты 330х68х263мм. Масса 4кг | 49400
М6, М6-1 | Мегаометр диапазон 500 и 1000 В, от 10 кОм до 200 Гом. Питание от встроенной аккумуляторной батареи 12 В. Масса 4кг. Габариты 272 х 170 х 190 мм | 21800
М6-2,3 | Мегаометр диапазон 1000В и 2500В, от 10 кОм до 200 Гом. Питание от встроенной аккумуляторной батареи 12 В. Масса 4кг. Габариты 272 х 170 х 190 мм | 32000
М6-4 | Мегаометр диапазон 1000В и 2500В, от 10 кОм до 200 Гом. Питание от от сети 220 В. Масса 4кг. Габариты 272 х 170 х 190 мм | 23850
ЭС0202/1Г | Мегаомметр диапазон измерения 0-1000 МОм. Выходное напряжение 100/250/500В. Питание от встроенного генератора. Габариты 166х130х200 мм. Масса 2,2 кг. | 5740
ЭС0202/2Г | Мегаомметр диапазон измерения 0-10.000 МОм. Выходное напряжение 500В, 1000В, 2500В. Питание от встроенного генератора. Габариты 166х130х200 мм. Масса 2,2 кг. | 6200
ЭС0210/1-Г | Мегаомметр 0-1000 МОм, (3 диапазона), 100, 250, 500 В. Индикатор U на объекте. Питание ЭС0210 - от сети переменного тока не более 10 ВА. Питание ЭС0210/Г от встроенного э/м генератора. Выпускаются взамен Ф4102/1-2, ЭС0202/1-2Г. Габаритные размеры футляра: 150х212х295 мм. Масса - 2,6 кг | 6600
ЭС0210/2-Г | Мегаомметр 0-10 000 МОм, (3 диапазона), 500, 1000, 2500 В. Индикатор U на объекте. Питание ЭС0210/2 - от сети переменного тока не более 10 ВА. Питание ЭС0210/2Г от встроенного э/м генератора. Выпускаются взамен Ф4102/1-2, ЭС0202/1-2Г. Габаритные размеры футляра: 150х212х295 мм. Масса - 2,6 кг | 6600
ЭС0210/3-Г | Мегаомметр 0-100 000 МОм, (3 диапазона), 500, 1000, 2500 В. Индикатор U на объекте. Питание ЭС0210 - от сети переменного тока не более 10 ВА. Питание ЭС0210/Г от встроенного э/м генератора. Выпускаются взамен Ф4102/1-2, ЭС0202/1-2Г. Габаритные размеры футляра: 150х212х295 мм. Масса - 2,6 кг | 5785
ЭС0212 | Омметр. ТУ У 17-001-5-2000. Предназначен для измерения электрического сопротивления заземляющей проводки, установления факта ее обрыва и обнаружения напряжения переменного тока до 380 В, частотой 50-400 Гц на оборудовании при нарушении изоляции. Диапазон измерений 0-300 кОм. Питание от встроенного источника 1,5 В. Взамен М372. | 2300
ЕР-180 | Для контроля сопротивления цепи фаза-нуль, без отключения напряжения в контролируемой цепи, а также для измерения напряжения переменного тока между фазным и защитным проводом в сетях переменного тока с фазным напряжением от 180 до 250V с глухо-заземленной нейтралью питающего трансформатора. Аналог- М417 | 17600
М372 | Омметр переносной для проверки заземления, кл.1,5. ЗАМЕНА на ЭС0212 | 2200
ЦР0200 | Измеритель расстояния до места повреждения кабеля - для определения расстояния до места повреждения типа "заплывавший пробой" и до места с пониженным электрическим сопротивл. изоляции силовых электр. высоковольтных кабелей с бумаго-маслянной изоляцией типа СБ, АБС, ОСБ, ААБ, с номинал. напряжением 6-38 кВ при испытательном напряжении от 15 до 50 кВ, при расстоянии до места повреждения кабеля до 40 км. Измеритель используется вместе с присоединительным устройством тока и напряжения. Габариты 335х305х140 мм. Масса 5,5 кг. Взамен Щ4120 | 13420
ЭК0200 | Измеритель напряжения прикосновения и тока короткого замыкания. ТУ 25-7534.0007-89. Предназначен для измерения действующих значений напряжения прикосновения на электрифицированных объектах и тока КЗ в цепи фаза-нуль в сетях переменного тока 380/220 В частотой 50/60 Гц с глухо-заземленной нейтралью. Диапазон измерений тока КЗ 0-2 КА. Диапазон измерения напряжения прикосновения 0-250 В. Взамен М417, Щ41160. Габаритные размеры 345х265х135 мм. Масса 6,0 кг. | 14000
Щ41160 | Измеритель тока К.З. цифровой - для измерения тока однофазной КЗ цепи фаза-нуль в сетях перемен. тока 380/220 В, 50 Гц, с глухо-заземленной нейтральной точкой трансформатора. | 12650
Диапазон изм. тока К.З. от 10 до 1000 А. Габариты 335х305х140 мм. Масса 6,8 кг.
ЦК0200 | ИЗМЕРИТЕЛЬ НАПРЯЖЕНИЯ ПРИКОСНОВЕНИЯ И ТОКА КЗ Взамен Щ41160 и ЭК0200 | 17900
ЦК0220 | Измерителя параметров цепи «фаза-ноль». - ток к.з. в диапазоне от 10 А до 10000 А (время к.з. 10 ms) с погрешностью  5 %; - полное электрическое сопротивление цепи фаза-нуль от 0,022 Ом до 22 Ом с погрешностью  5 %; - напряжение сети от 180 В до 245 В с погрешностью  1 %. | 17800
П4126М2 | Комплект принадлежностей для измерителя Ф4103-М1. Габариты: 600х150х150 мм. Масса 5,0 кг. | 1900
ПТФ-1 | Цифровой миллиомметр R 0,0002 – 200 Ом, с комплектом проводов | 54600
МИКО-1 | Микроомметр | 63900
МКИ-200 | Цифровой микроомметр R 1,0 – 199,9 мкОм; 200 – 1999 мкОм; I 200А | 52300
МКИ-600 | Цифровой микроомметр R 1,0 – 199,9 мкОм; 200 – 1999 мкОм; I 300А, 600А | 68300
Клещи токоизмерительные. Измерители тока КЗ.
VC-602 | Клещи токоизмерительные. Цифровые. Диапазон: Перем.ток 0,1-1000А; Перем.напр. 0,1-750В; Пост.напр. 0,1 мВ-1000В; Сопрот. 0,1 Ом-20МОм; Частота 1Гц-40 кГц; Ёмкость до 200 мкФ; Аккустич. Прозвонка. Габариты 277х102х49 мм. | 5910
VC-605 | Клещи токоизмерительные. Цифровые. Диапазон: Перем.ток 0,1-1000А; Пост.ток 0,1-1000А; Перем.напр. 1000В; Пост.напр. 1000В; Сопрот. 0,1-400 Ом; Частота 1Гц-4 МГц; Прозвонка. Габариты 277х102х49 мм. | 7300
VC-609 | Клещи токоизмерительные. Цифровые. Измерение мощности до 750 кВт; Cos phi от 0,3 до 1 с разрешением 0,001. Диапазон: Перем.ток 700А; Перем.напр. 750В; Габариты 92х246х45 мм. | 14400
Адаптер 3-VC609 | Трехфазный адаптер для измерения тока в трехфазной сети. | 2225
VC-33 | Цифровой измеритель длины кабеля до 9000 м. Сечение 0,15-240 кв.мм. Сопротивление до 65 Ом. | 10300
Ц4502М | Клещи- для измерения без обрыва цепи тока до 750 А в сетях переменного тока от 1 до 10 кВ, имеют удлиненные изолирующие рукоятки. | 3200
Ц4505М | Клещи - для измерения без обрыва цепи тока (до 1000 А), напряжения (до 600 В) в сетях переменного тока до 650 В, и сопротивл. пост. тока до 2 кОм. | 1900
М266С | Клещи Mastech ~20-400А, -0,2-1000В, ~200-750В, 200 Ом-2МОм, 2МОм , 750оС, память, 70х230х37мм
М266F | Клещи Mastech ~200-1000А, -2-1000В, ~200-750В, 200 Ом-2МОм, 2МОм , 2кГц, прозвонка VD, память
М9912 | Клещи Mastech – 3-1000 В, ~3-750 В, 300-1000 А , 300 Ом-30 МОм, 30 кГц, VD, память, Автовыбор
M9805А | Клещи Mastech – 3-1000 В, ~3-750 В, ~300-1000 А , 300 Ом-30 МОм, 30 кГц, VD, память, Автовыбор
MS2002A | Разрядность шкалы 4000 отсчетов Постоянное напряжение: 400/600V: ±1.0% Переменное напряжение: 400/600V: ±1.5% Переменный ток: 40/400A: ±2.0% Сопротивление: 400Ω: ±1.0% Прозвонка соединений Диодный тест Удержание показаний DATA HOLD Графическая шкала Подсветка дисплея Габариты, мм: 194 х 72 х 35, вес 200гр.
Mastech MS2203 | Среднеквадратичное измерение напряжения и тока True RMS Двойная цифровая шкала Разрядность шкал 10000 отсчетов Переменное напряжение: 100/300/600V: ±1.2% Переменный ток: 0/100/400/1000A: ±2.0% Активная мощность: 4K/10K/40K/100K/600KW: ±3.0% Кажущаяся мощность: 4K/10K/40K/100K/600KVA: ±3.0% Коэффициент мощности: 0.3~1.0 (емкостной/индуктивный) ±0.02 Реактивная мощность: 4K/10K/40K/100K/600KVAr: ±4.0% Расход энергии: 1~9999KWh ±3.0% Частота: 20Hz~1KHz: ±0.5% Сохранение в памяти до 28 групп измеренных данных Режим DATA HOLD Регистрация максимальных и минимальных значений MAX / MIN Графическая шкала Подсветка дисплея Оптически изолированный интерфейс RS232C для связи с компьютером, программа
MS2008B | Разрядность шкалы 4000 отсчетов Макс. диаметр проводника: 26 мм Постоянное напряжение: 0,4/4/40/400V: ±0.8%, 600V: ±1.0% Переменное напряжение: 0,4/4/40/400V: ±0.1%, 600V: ±1.2% Переменный ток: 4/40A: ±3.0%, 400A: ±2.5%, 600A: ±1.5% Сопротивление: 400Ω: ±1.2%, 4K/40K/400K/4MΩ: ±1.2%, 40MΩ: ±2.0% Емкость конденсаторов: 50n/500n/5μ/50μ/100μF: ±3.0% Частота: 50Hz/500Hz/5KHz/50KHz/100KHz: ±0.1% Относительная скважность импульсов: 0.1%-99.9%: ±3.0% Температура: -20°С - 400°С: ±2.0% ±2°С, 401°С - 1000°С: ±2.0% Диодный тест, прозвонка соединений Удержание показаний DATA HOLD Подсветка дисплея Режим автоматического отключения питания Питание: 3 батареи AA 1.5V Габариты, мм: 208 x 78 x 35, вес 240 г.
MS2000G | Разрядность шкалы 2000 отсчетов Постоянное напряжение: 2/20/200V: ±0.5%, 1000V: ±1.0% Переменное напряжение: 200/750V: ±1.0% Переменный ток: 200/2000A: ±2.0% (< 600A), ±3.0% (≥ 600A) Макс. диаметр проводника: 55мм Сопротивление: 200Ω: ±1.0%, 20K/2MΩ: ±1.5% Частота: 2KHz: ±2.0%, 20KHz: ±1.5% Температура: -0°С - 750°С: ±2.0% Диодный тест, прозвонка соединений Удержание показаний DATA HOLD Подсветка дисплея Габариты, мм: 282 x 104 x 47, вес 570гр.
MS2001 | Разрядность шкалы 2000 отсчетов Постоянное напряжение: 1000V: ±1.0% Переменное напряжение: 750V: ±1.0% Переменный ток: 20/200/1000A: ±2.0%br> Сопротивление: 200/2KΩ: ±1.0% Диодный тест Прозвонка соединений Удержание показаний DATA HOLD Подсветка дисплея
MS2001F | Разрядность шкалы 2000 отсчетов Постоянное напряжение: 1000V: ±1.0% Переменное напряжение: 750V: ±1.0% Переменный ток: 20/200/1000A: ±2.0%br> Сопротивление: 200/2KΩ: ±1.0% Частота (MS2001F): 10 Hz – 100 KHz: ±2.0% Диодный тест Прозвонка соединений Удержание показаний DATA HOLD Подсветка дисплея
MS2001C | Разрядность шкалы 2000 отсчетов Постоянное напряжение: 1000V: ±1.0% Переменное напряжение: 750V: ±1.0% Переменный ток: 20/200/1000A: ±2.0%br> Сопротивление: 200/2KΩ: ±1.0% Температура (MS2001C): -40°С - 750°С: ±1.0% Диодный тест Прозвонка соединений Удержание показаний DATA HOLD Подсветка дисплея
MS2101 | Разрядность шкалы 4000 отсчетов Постоянное напряжение: 400m/4/40/400V: ±0.7%, 1000V: ±0.8% Переменное напряжение: 4/40/400V: ±0.8%, 700V: ±1.0% Постоянный ток: 400/1000A: ±3.0% Переменный ток: 400/1000A: ±3.0% Сопротивление: 400/4K/40K/400K/4MΩ: ±1.2%, 40MΩ: ±2.0% Частота: 40/400/4K/40K/100KHz: ±2.0% Емкость конденсаторов: 4n/40n/400n/4μF: ±4.0%, 40μF: не нормируется Температура: -40°С - 750°С: ±1.0% Относительная скважность импульсов: 0.1%-99.9% Прозвонка соединений Диодный тест Удержание показаний DATA HOLD Режим относительных измерений REL, автоматическая юстировка нуля Режим автоматического отключения питания
MS2102 | Разрядность шкалы 4000 отсчетов Постоянное напряжение: 400/600V: ±1.0% Переменное напряжение: 400/600V: ±1.5% Постоянный ток: 40/400A: ±2.5% Переменный ток: 40/400A: ±2.0% Сопротивление: 400Ω: ±1.0% Прозвонка соединений Удержание показаний DATA HOLD Графическая шкала Максимальный диаметр измеряемого токопровода: 28mm Автоматический и ручной выбор диапазона измерений Питание: 2 батареи AA 1.5V Габариты: 194mm x 72mm x 35mm, вес 210g (включая батареи)
MS2000R True RMS | Разрядность шкалы 4000 отсчетов Среднеквадратичное измерение напряжения и тока True RMS Постоянное напряжение: 400m/4/40/400V: ±0.8%, 1000V: ±1.0% Переменное напряжение: 4/40/400V: ±1.0%, 750V: ±1.0% Постоянный ток: 400/1000A: ±2.0% (>600A 3.0%) Переменный ток: 400/1000A: ±2.0% (>600A 3.0%) Сопротивление: 400/4K/40K/400K/4MΩ: ±1.5%, 40MΩ: ±2.5% Частота: 4K/40K/400KHz: ±1.0% Прозвонка соединений Удержание показаний DATA HOLD Режим относительных измерений REL, автоматическая юстировка нуля Режим регистрации максимальных и минимальных значений Графическая шкала Подсветка дисплея Режим автоматического отключения питания Габариты, мм: 282 x 104 x 47, вес 570гр.
MS2318 True RMS | Разрядность шкалы токовых клещей: 4000 отсчетов Среднеквадратичное измерение напряжения и тока True RMS Постоянное напряжение: 4/40/400V: ±0.7%, 600V: ±1.0% Переменное напряжение: 4/40/400V: ±1.0%, 600V: ±1.2% Постоянный ток: 400/600/1000A: ±3.0% Переменный ток: 400/600A: ±2.5%, 1000A: ±3.0% Сопротивление: 400/4K/40K/400K/4MΩ: ±1.0%, 40MΩ: ±2.0% Частота, переменное напряжение: 40/400/4K/40K/100KHz: ±0.1% Частота, переменный ток (измерение датчиком клещей): 40/400Hz: ±0.1% Прозвонка соединений Диодный тест Удержание показаний DATA HOLD Режим относительных измерений REL Режим регистрации максимальных и минимальных значений Среднеквадратичное измерение напряжения и тока True RMS Графическая шкала Подсветка зоны захвата клещей
Mastech 7110 | Постоянное напряжение: 0 – 60V: ±3% от шкалы Переменное напряжение: 0 – 150/300/600V: ±3% от шкалы Переменный ток: 0 – 6/15/60/150/300A: ±3% от шкалы Сопротивление: Rx1/Rx100: ±4% от шкалы Температура: -40°C - 1000°C Диодный тест Механическое удержание показаний HOLD Прозвонка соединений
Mastech MS3300 | AC/DC токовые клещи-приставка Mastech MS3300 Постоянный ток: 0 - 1000A Переменный ток: 0 - 1000A
MS2600 | Разрядность шкалы 4000 отсчетов Постоянное напряжение: 4V/40/400: ±0.7%, 1000V: ±0.8% Переменное напряжение: 4V/40/400: ±0.8%, 700V: ±1.0% Переменный ток: 200A: ±3.0% (50Hz – 400Hz) Сопротивление: 400/4K/40K/400K/4MΩ: ±1.2%, 40MΩ: ±2.0% Частота 10 Hz – 100 KHz: ±2.0% Емкость конденсаторов: 40n/400n/4μF: ±4.0% Относительная скважность импульсов: 0.1%-99.9%: ±2.0% Диодный тест Прозвонка соединений Удержание показаний DATA HOLD Режим относительных измерений REL Подсветка дисплея
CMP-1 | Клещи токоизмерительные CMP-1 с мультиметром. Ток- 400 А с разрешением 10 мА. Напряжения переменного и постоянного тока до 600 В. Сопротивления до 4 кОм. Звуковая сигнализация для значений сопротивлений менее 10 Ом. Автоматический выбор измерительных диапазонов. Функции DATA HOLD: запоминание результатов для последующего их считывания. Номер в Госреестре: 26115-03 | 3200
CMP-1000 | Клещи токоизмерительные с мультиметром. Измерение переменного и постоянного тока до 1000 А с разрешением 0,1А. Напряжения постоянного тока до 1000В и переменного - до 750В. Сопротивления до 40МОм с разрешением от 0,1Ом. Измерение емкости до 40мкФ и частоты до 400кГц. Тестирование диодов; контроль целостности электрических соединений; автоматический выбор измерительных диапазонов; наличие функции запоминание результатов для последующего их считывания. Класс защиты: II согласно PN-EN 61010-1 | 10300
Д90 | Клещи, 0-75 кВт (220 В), 0-150 кВт (380 В) | 2600
К4570/1Ц | Клещи цифровые - для измерения без обрыва цепи переменного тока до 1000 А, напряжения перем. до 600 В, напряж. пост. до 1000 В, сопротивления до 2 МОм, проверка диодов, звуковой пробник, фиксация данных. | 1900
К4570/2Ц | Клещи цифровые - для измерения без обрыва цепи переменного тока до 400 А, напряжения перем. до 600 В, напряж. пост. до 1000 В, сопротивления до 2 МОм, температуры до 750 град., фиксация данных. | 1980
К4571Ц | Клещи цифровые - для измерения без обрыва цепи переменного тока до 1000 А, напряжения перем. до 750 В, напряжения пост. до 1000 В, сопротивления до 2 МОм, частота до 20 кГц, температура до 1400 град. F, проверка диодов, звуковой пробник, фиксация данных. | 2500
К4575А | Клещи аналоговые - для измерения без обрыва цепи перем.тока до 600 А, напряжения перем. до 600 В и сопротивления до 2 кОм, фиксация данных | 1900
К4577А | Клещи аналоговые - для измерения без обрыва цепи перем.тока до 50 А и напряжения перем. до 500 В 1350 КЭИ 0,02м…0,05м Зажим (клещи без индикатора, для работы с мультиметром) 0-20,…,0-500А. 0-15 кГц, Выходной сигнал - 1В | 1300
Клещи токоизмерительные Sanwa
CAM600S | Диапазон измерения постоянного напряжения 60 В с погрешностью ±3,0 % от шкалы Диапазон измерения переменного напряжения 150 В, 300 В, 600 В с погрешностью ±3,0 % от шкалы Диапазон имзерения силы переменного тока 6 А, 15 А, 60 А, 150 А с погрешностью ±3,0 % до 600 А с погрешностью ±4,0 % от шкалы Диапазон измерения сопротивления 1 кОм, 100 кОм с погрешностью ±3,0 | 3740
DCL10 | Переменный ток 60А-300А, выдерживаемое напряжение пробоя 3700 В | 2780
DCL1000 | Пост. и перем. напряжение: 4В-600В, перем. ток: 400А-100А, сопротивление: 400 Ом-40 МОм. Диодный тест. прозвонка соединений | 2870
DCL1200R | Пост. и перем. напряжения: 6В-600В, перем. ток: 400А-1200А, частота: 9,999Гц-30кГц, сопротивление: 6кОм-6МОм, емкость: 100нФ-2000мкФ, Диодный тест, детектирование фазы и оценка напряжения источника электромагнитного поля. | 5480
DCL30DR | Пост. и перем. ток 60А-400А, частота измеряемых токов 40Гц-300Гц | 5780
DCM2000 | Пост. и перем. напряжение: 2В-600В, пост. и перем. ток: 20А-2000А, сопротивление: 200 Ом-20МОм. Диодный тест, прозвонка соединений | 6100
DCM2000AD | Пост. напряжение: 400мВ-600В, перем. напряжение: 400мВ-600В, пост. и перем. ток: 40А-2000А, сопротивление: 400 Ом-40МОм, частота: 100Гц-1000кГц. Диодный тест | 10730
DCM400 | Пост и перем. напряжение: 400В-600В, перем. ток: 40А-400А, сопротивление: 400 Ом, частота тока: 20Гц-10кГц | 3340
DCM400AD | Пост. и прем. напряжение 400В-600В, пост. и перем. ток 40А- 400A, сопротивление: 400 Ом. Диодный тест, прозвонка соединений | 4950
DCM60L | Перем. напряжение: 200В-600В, перем. ток: 200А-600А, сопротивление: 200 Ом | 2960
Клещи токоизмерительные APPA
APPA A2 | Переменный ток 0,01 - 400 A, Базовая погрешность ±2%, Удержание измерений, регистрация max, Дисплей 3½ (2000), Автовыключение питания, Охват провода диаметром до 28 мм, Противоударное исполнение | 1580
APPA A3 | Переменный ток 0,1 - 400 A, Базовая погрешность ±1,9%. Постоянное / переменное напряжение 0,1 - 600 В, Сопротивление 0,1 Ом - 20 МОм, Прозвон цепи, Удержание измерений, Дисплей 3½ (2000) Автовыключение питания, Охват провода диаметром до 28 мм, Противоударное исполнение | 2050
APPA A3D | Измерение постоянного тока 0,01…400А , Измерение переменного тока 0,1…400А Измерение частоты 50 Гц…20 кГц Бесконтактный индикатор наличия напряжения VoltSense Автодетектирование напряжения и тока (пост./ перем.) Автовыбор предела измерения Измерение постоянного/ переменного напряжения, сопротивления, прозвонка цепи, проверка p-n перехода Графическая линейная шкала, удержание показаний Установка «0» показаний DCA Противоударное исполнение (1,5 м) Автовыключение питания | 3530
APPA A5 | Измерение переменного тока "Разомкнутые" губки (открытый вход) Измерение постоянного и переменного напряжения, сопротивления и прозвонка цепи Удержание показаний Бесконтактный датчик напряжения (VoltSence) Измерение в проводниках до 16 мм "Автовыключение питания | 2700
APPA A6 | Автоматический выбор режима измерения (ACV, DCV, ACA) Переменный ток 0,3 - 600 A Базовая погрешность ±2% Постоянное напряжение 1,5 - 1000 В Переменное напряжение 1 - 750 В Сопротивление 0,1 Ом - 2 кОм Прозвон цепи Удержание измерений Дисплей 4½ (10000) Автовыключение питания Охват провода диаметром до 32 мм Автоматическое включение подсветки дисплея | 3600
APPA A6D | автотестер: I пост./пер. 0,3…600А (50/60Гц), погрешность ± 1 % (базовая), U пост. 0,1В-1000В, U пер. 0,1В-750В (50Гц-500Гц), R 0,1Ом-10 кОм (разрешение 0,1 Ом), прозвон цепи (до 200 Ом), удержание, испытание p-n, 4 1/2 разяда (10000), диаметр входа 35 мм, автоподсветка дисплея, режим HOLD, AUTO HOLD, блокировка выключения, самоконтроль, питание 9В, автовыключение питания, защита до 1000 В (кат. IV), чехол, масса 375 г. | 5390
APPA A6DR | автоматический электротестер, аналог АРРА А6D. Добавлено измерение сигналов произвольной формы (TRMS). | 6040
APPA A7 | 1В-600В,~0,1 А- 200А, 1Ом-2кОм, масса 280 г | 2200
APPA A7A | открытый вход, I пер. 0,3…200А (50/60Гц), U пост. 1,5В-1000В, U пер. 1В-750В (50Гц-500Гц), R 0,1Ом-2000Ом (разрешение 0,1 Ом), , прозвон цепи (до 200 Ом), удержание параметров, 41/2 разяда (10000), диаметр входа 12 мм, питание 9В, автовыключение питания, масса 280 г. | 3200
APPA A7D | Аналог APPA A7, съемные измерительные провода. | 2400
APPA A8 | I пер. 0,1...200А (50/60Гц) с погрешностью 2%, U пост. 1В-1000В, U пер. 1В-750В (40Гц-500Гц), R 1Ом-2кОм, прозвон, удержание параметров, 4 разяда (2000), диаметр губок 23мм, питание 9В, масса 260 г. | 2200
APPA A9 | I перем.0,3...400 A,Uперем. и пост. 1,5...600 В, 0...2000 Ом, прозвонка, ,обхват 27 мм, масса 260 г. | 2900
APPA A10plus | I ~ 0,1…100…400…600А (50-60Гц), U пост. 1В-1000В, U пер. 1В-750В (50Гц-500Гц), R 1Ом-40МОм (разрешение 0,1 Ом), емкость 40пФ...4мФ, температура -40..400 гС, I - 0,1…400…4000мкА (через вх. гнезда), прозвон цепи и проверка диодов, удержание параметров, 4 разяда (4000), диаметр губок 32мм, питание 9В, масса 360 г. | 3600
APPA A11 | I перем.0,1...600 А, Uперем. и пост. 0,1...600 В, 0,1...400 Ом, F 1 Гц…400 Гц, прозвонка, , регистация мин/ макс значений,обхват 34 мм, масса 360 г. | 3100
APPA A11R | Аналог АРРА А11, измерение ср. кв. значения уровня сигналов произвольной формы True RMS | 3700
APPA A12 | I перем.0,1...600 А, пост. 0,1...600 А,перем. И пост. 0,1...600 В, 0,1...400 Ом F 1 Гц…400 Гц обхват 35 мм, регистрация мин/макс значений масса 380 г. | 3980
APPA A12R | Аналог АРРА А12, измерение ср. кв. значения уровня сигналов произвольной формы True RMS | 4600
APPA A15 | I перем. 0,1…1000 А, Uперем. 0,1…750 В, Uпост. 0,1…1000 В, 0,1...400 Ом F 1 Гц…400 Гц обхват 51 мм, , регистрация мин/макс значений масса 420 г. | 3980
APPA A15R | Аналог АРРА А15, измерение ср. кв. значения уровня сигналов произвольной формы True RMS | 4600
APPA A16 | I перем 0,1…1000 А, пост. 0,1…1000 А, Uперем.0,1…750 В пост. 0,1…1000 В, 0,1...400 Ом частота 1Гц…400 Гц обхват 51 мм, , регистрация мин/макс значений масса 420 г. | 4800
APPA A16R | Аналог АРРА А16, True RMS | 5440
APPA A16H | Аналог АРРА А16, отличие - никель-стальной механизм разведения губок | 5980
APPA A16HR | Аналог АРРА А16Н, True RMS | 5660
APPA A17 | Изм. переменного тока, токов утечки с разрешением от 1 мкА, пределы измерений: 6 мА/ 60 мА/ 600 мА/ 6 А/ 60 А/ 100 А (вручную или автовыбор), 5 изм/с, базов. погрешность ± 0,9 %, частотный диапазон 50-400 Гц, режим сравнения с допуском (3 фикс. зн.: 0,25 мА; 0,5 мА; 3,5 мА), удержание/ автоудержание показаний, регистрация пиковых значений, откл. ФНЧ, ЖК-индикатор 4 разряда с подсветкой (6000), макс. диаметр 40 мм, автовыключение питания, 17х7х2,5 см; 200 г, питание 2х1,5В (тип АА) | 6800
APPA A18 plus | Клещи - ваттметр TRMS, акт.мощность: 0,01...600 кВт, коэфф. мощн.: -1,00...1,00, коэфф. гармоник (THD%): 0,1..600%, I пер и пост 0,1…600 А, пусковой ток (броски тока), U пер и пост 0,1...1000 В (разрешение 0,01 В), чередование фаз, R 1…4000 Ом (разрешение 1 Ом), частота 20Гц…4кГц (напряжение / ток; разрешение 0,1Гц), температура: -200...+1200 С (опционально), прозвон цепи (до 30 Ом), проверка диодов (p-n переходов), удержание, MIN/MAX, пиковые значения, ЖКИ с подсветкой 3 1/2 разр.(6000), макс. диаметр 35 мм, ударопрочное исполнение, питание 9 В, автовыключение питания, масса 380 г. | 6980
APPA 30 | Iперем.10мА-300А, I пост. 10мА-300А, Uперем. и пост. 1мВ-600В, 0,1 Ом-40 Мом, прозвонка, , выбор максимальных значений,обхват 25 мм, масса 205 г | 3900
APPA 30R | I пост300 А, Iперем.10мА-300А,Uпост. 10мА-300А,Uперем. И пост. 1мВ-600В, 0,1 Ом-40 МОм обхват 25 мм, , True-RMS, масса 205 г | 4600
APPA 33II | I перем. 0-600 А, U пер. 0,1-600 В, R 1Ом - 2 кОм, прозвонка, , масса 320 г | 2600
APPA 33RII | I перем. 0-600 А, U пер. 0,1-600 В, R 1Ом - 2 кОм, прозвонка, , (True-RMS), масса 320 г | 3100
APPA 36II | I пост./пер. 0,1 А-600 А с погрешностью 1,5%, U пост./пер. 0,1мВ-600В (40Гц-500Гц),R 0,1Ом-40 МОм, прозвон, max-измерение, 4 разряда (4000), диаметр губок 35мм, 40х15мм, питание 9В, масса 320 г | 3800
APPA 36RII | I пост./пер. 0,1 А-600 А с погрешностью 1,5%, U пост./пер. 0,1 мВ-600 В (40Гц-500 Гц), R 0,1 Ом-40 МОм, прозвон, max-измерение, 4 разряда (4000), диаметр губок 35 мм, 40х15 мм, питание 9 В, True RMS, масса 320 г | 4500
APPA 39 | I перем. 0,1-1000 А, Iпост. 0,1-1000 А, пиковое значение, F 20 Гц-10 кГц, масса 420 г | 4800
APPA 39R | I перем. 0,1-1000 А, Iпост. 0,1-1000А, пиковое значение, F 20 Гц-10 кГц, True-RMS, масса 420 г | 5400
APPA 39MR | I перем. 0,1-1000 А, I пост. 0,1-1000 А, U перем. 0,1-600 В, U пос. 0,1-1000 В, сопр. 1 Ом-40 кОм, F 20 Гц-10 кГц, пиковое значение, True-RMS, масса 420 г | 7300
APPA 30T | Преобразователь тока, I ~ (40...400Гц) и I - в 2-х диапазонах : 0,1…40…300А, погрешность ± 1,0 % (базовая), коэф. преобразования 10 мВ/А (до 40 А) и 1 мВ/А (до 300А), диаметр губок 22мм, питание 9В (индикация разряда), масса 270 г. | 2840
APPA 31 | Преобразователь тока, 0,1 А - 400 А (50 Гц - 60 Гц) с погрешностью 1,9%, коэф. преобразования 1 мВ/1 А, диаметр губок 30 мм, масса 250 г | 1200
APPA 32 | Преобразователь тока, 0,1 А - 600 А (45 Гц - 400 Гц) с погрешностью 2%, коэф. преобразования 10мВ/1А (< 100 A), 1мВ/1А (> 100), диаметр губок 38 мм, шина 20х40 мм, питание 9 В, масса 320 г | 1990
APPA 39T | Преобразователь тока, 0-1000 А (40 Гц - 400 Гц) с погрешностью 1,9%, коэф. Преобразования 10 мВ/А (меньше или равно 100 А), 1 мВ/А (>100 А), диаметр губок 51 мм, шина 24х60 мм, питание 9 В, масса 420 г | 3300
Клещи Актаком
АТА-2500 | Токовые клещи-адаптер, предел измерения до 2000А, адаптер | 3200
АТА-2502 | Токовые клещи-адаптер, диапазон до 1000А, базовая погрешность 1,5% | 2660
АТА-2504 | Токовые клещи-адаптер, до 200А, диаметр обхвата 38 мм | 3300
АТА-2515 | Токовые клещи-адаптер, диапазон до 30А, возможность подключения к осциллографу | 5900
АТК-1001 | Клещи токоизмерительные, 5 диапазонов при измерении переменного тока, Диаметр обхвата 30 мм | 7600
АТК-2001 | Клещи токоизмерительные, 30А, 400В, 1000 Гц, диаметр обхвата 23 мм | 9990
АТК-2011 | Токовые клещи-адаптер, 3000А, 600В, Диаметр обхвата 170 мм | 7600
АТК-2012 | Токовые клещи-анализатор мощности и гармоник, 3000А, 600В, 10МВт | 12100
АТК-2021 | Клещи токоизмерительные, 200А, 600В, 1000 Гц, температура до 1000 градусов | 6200
АТК-2025 | АТК-2025 Клещи токоизмерительные, 200А, 600В, 200 Ом, диаметр обхвата 15 мм | 3180
АТК-2040 | Токовые клещи-ваттметр, 400А, 400В, 240 КВт, графическая шкала | 7600
АТК-2047 | Клещи токоизмерительные, 400А, 100 Гц, графическая шкала | 6800
АТК-2102 | Клещи токоизмерительные, 1000А, 200В, 500В, 400 Гц | 4480
АТК-2103 | клещи-мультиметр, диапазоны до 2000А, 1000В, 100кГц, 25 мФ, скважность, диаметр обхвата 50 мм | 4100
АТК-2104 | Токовые клещи-ваттметр, максимальные диапазоны 400А, 400В, 240 кВт, 1000 Гц | 14100
Измерители RLC, ёмкости, иммитанса
DM-9033 | Измеритель емкости от 1пФ до 1000мкФ, малогабаритный. Базовая погрешность 2%. Измерение на частоте 70Гц. | 2928
EDC-128 | Измеритель емкости в диапазоне от 0,1пФ до 50 000мкФ. Класс точности 1%. Сортировка элементов. Фиксация max, min, avg. Выход RS-232 | 5510
ELC-131D | R (0,001 Ом - 10MOм), L (0,1мкГн - 10000Гн), С (0,1пФ - 10000мкФ), две частоты измерений (120Гц, 1 кГц), измерение добротности катушек и тангенса угла потерь, режим сортировки, пересчет парал./посл. контур, ручной /автомат. диап. и многое другое. Заменен на Е7-21 | 8700
ELC-3131D | Lля точного измерения индуктивности, емкости и сопротивления. Предусмотренно две проверочных частоты 120 Гц и 1 кГц. Возможна передача данных в персональный компьютер.Поставка с измерительными щупами. Технические данные: сопротивление 1 мОм - 10 МОм с разрешением 0,001 Ом и точностью +/-0,3-0,6%, емкость 0,1 пФ - 10 мФ с разрешением 0,01 пФ и точностью +/-0,4-2,5%, индуктивность 0,1 мкГн - 105 Гн с разрешением 0,1 мкГн и точностью от +/-3%. Переключаемая частота измерений 120 Гц / 1 кГц. | 31200
LCR-9053 | L (от 1мкГн до 20Гн); С (от 1пФ до 200мкФ); R (от 0,1 Ом до 20МОм). Измерения на частоте 1КГц | 4350
LCR-9063 | Измерение индуктивности 1мкГн - 20Гн, емкости 1пФ - 200мкФ, сопротивл. 0,1 Ом - 20МОм, малогаб. Измерен. на част. 250Гц | 1160
MT-4080D | RLC-метр, 0.001 пФ-100мФ, 1нГн-10кГн, 1 мОм - 20 МОм, измерение на частотах 100Гц, 120 Гц, 1кГц, 10кГц, добротность, тангенс угла потерь, интерфейс RS-232 | 0
АМ-3001 | Профессиональный LCR-метр. R - 0,001 Ом - 2000МОм. 5 частот измерения | 73350
АМ-3002 | LCR-метр, 0,1мГн - 10000Гн, 0,1пФ - 10000мкФ, 0,001 Ом - 10МОм, измерение на частотах 1кГц, 120Гц, авто-ручной выбор диапазона, измерение по ЧЕТЫРЕХПРОВОДНОЙ схеме, базовая погр. 0,3%. Max\min\avg | 21200
АМ-3003 | Цифровой LCR-метр: измерение емкости 0,1 пФ...20 мФ, индуктивности 0,1 мкГн...2 кГн, сопротивления 1 мОм...20 МОм, тангенса угла потерь 0,0001...999, добротности 0,001...999, угла потерь ±90°. Госреестр РФ:36755-08 | 10200
АМ-3005 | Измеритель RLC: емкости 1 пФ-1 мФ, индуктивности 1 мкГн-20 Гн, сопротивления 0,1 Ом-20 МОм, P-N Тест, прозвонка цепи. Баз. погр. 0,8%. Частота измерений 250 Гц. ЖКИ 3 ½ разряда. Удержание показаний, ручное переключение диапазонов, фиксация макс. и мин. значений, сортировка компонентов по допуску. RS-232. Питание 9 В. Габариты 204х90х36 мм, масса 340 г | 3500
АМ3018 | Это мощный анализатор компонентов высокой точности на базе моста с автобалансировкой с возможностью построения графиков и широким диапазоном измерения. Измерение параметров трансформаторов: - Емкость: 0,00001пФ-9,99999Ф. - Индуктивность 0,00001мкГн-99,9999кГн. - Сопротивление: 0,00001Ом-99,99МОм. - Добротность: 0,01-99999,9. - Тангенс угла диэлектрических потерь: 0,000001-9,99999. - Коэффициент трансформации. - Фаза: -179,999˚-179,999˚. Базовая погрешность 0,05%.
АМ-3021 | Цифровой измеритель LCR: измерение сопротивления до 1 ГОм, емкости до 10 мФ, индуктивности до 10 кГн, добротности 0,0001...9999, тангенса угла потерь 0,0001...9999, частота тест – сигнала: 100 Гц, 120 Гц, 1 кГц, режим относительных измерений, режим сортировки компонентов, измерение по параллельной и последовательной схемам, габариты 95х200х40 мм, масса 0,4 кг | 8600
АМ-3023 | Цифровой измеритель LCR: измерение сопротивления до 1 ГОм, емкости до 10 мФ, индуктивности до 10 кГн, добротности 0,0001...9999, тангенса угла потерь 0,0001...9999, частота тест – сигнала: 100 Гц, 120 Гц, 1 кГц, 10 кГц, режим относительных измерений, режим сортировки компонентов, измерение по параллельной и последовательной схемам, габариты 95х200х40 мм, масса 0,4 кг | 9200
АМ-3055 | Измеритель RC, измерение сопротивления до 60 МОм, емкости до 60 мФ, прозвонка, автоотключение, автосканирование режимов | 2100
ИЗМЕРИТЕЛИ RLC фирмы «GW INSTEK»
LCR-816 | 10 ^(-5) пФ – 100мФ, 10 нГн – 100кГн, 10мкОм-100МОм, Q/D 10-4 …104, тест-сигнал 100Гц – 2кГц и 100 мВ-1275мВ, базовая погрешность 0,2%, внут/внеш. смещение до 30В, запись до 100 профилей, ∆ - измерения (∆,%), усреднение (1-255), 5-разрядная индикация, ЖК- матрица (240х128 точек) с подсветкой, программная калибровка RS 232 (опция), вес 5.5кг | 41035
LCR-816 RS 232 | 10 ^(-5) пФ – 100мФ, 10 нГн – 100кГн, 10мкОм-100МОм, Q/D 10-4 …104, тест-сигнал 12Гц – 10кГц и 5 мВ-1275мВ, базовая погрешность 0,05%, внут/внеш. смещение до 30В, запись до 100 профилей, ∆ - измерения (∆,%), усреднение (1-255), 5-разрядная индикация, ЖК- матрица (240х128 точек) с подсветкой, программная калибровка , вес 5.5кг | 50170
LCR-817 | 10 ^(-5) пФ – 100мФ, 10 нГн – 100кГн, 10мкОм-100МОм, Q/D 10-4 …104, тест-сигнал 12Гц – 10кГц и 5 мВ-1275мВ, базовая погрешность 0,05%, внут/внеш. смещение до 30В, запись до 100 профилей, ∆ - измерения (∆,%), усреднение (1-255), 5-разрядная индикация, ЖК- матрица (240х128 точек) с подсветкой, программная калибровка , вес 5.5кг | 66120
LCR-817 RS 232 | Базовая модель плюс RS-232. Опция встраиваемая на заводе и отдельно не поставляется | 73370
LCR-819 | 10 ^(-5) пФ – 100мФ, 10 нГн – 100кГн, 10мкОм-100МОм, Q/D 10-4 …104, тест-сигнал 12Гц – 100кГц и 5 мВ-1275мВ, базовая погрешность 0,05%, внут/внеш. смещение до 30В, запись до 100 профилей, ∆ - измерения (∆,%), усреднение (1-255), 5-разрядная индикация, ЖК- матрица (240х128 точек) с подсветкой, программная калибровка , вес 5.5кг | 79750
LCR-819 RS232 | Базовая модель плюс RS- 232. Опция встраивается на заводе и отдельно не поставляется | 86710
LCR-821 | Измерение R,C,L,D,Q,Z, диапазон частот тест -сигнала 12Гц-200кГц, базовая погрешность0,1, внутреннее/ внешнее смещение,RS-232 | 98310
LCR-826 | То же, что и LCR- 816 + интерфейс для внешнего сортировщика | 59160
LCR-827 | 10 ^(-5) пФ – 100мФ, 10 нГн – 100кГн, 10мкОм-100МОм, Q/D 10-4 …104, тест-сигнал 12Гц – 10кГц и 5 мВ-1275мВ, базовая погрешность 0,1%, автоматическая или ручная отбраковка элементов (13зон), внут/внеш. смещение до 30В, запись до 100 профилей, ∆ - измерения (∆,%), усреднение (1-255), 5-разрядная индикация, ЖК- матрица (240х128 точек) с подсветкой, программная калибровка , вес 5.5кг | 87000
LCR-829 | 10 ^(-5) пФ – 100мФ, 10 нГн – 100кГн, 10мкОм-100МОм, Q/D 10-4 …104, тест-сигнал 12Гц – 100кГц и 5 мВ-1275мВ, базовая погрешность 0,1%, автоматическая или ручная отбраковка элементов (13зон), внут/внеш. смещение до 30В, запись до 100 профилей, ∆ - измерения (∆,%), усреднение (1-255), 5-разрядная индикация, ЖК- матрица (240х128 точек) с подсветкой, программная калибровка , вес 5.5кг | 101210
ИЗМЕРИТЕЛИ RLC фирмы «Fluke»
РМ-6303А | 0,1пФ-100мФ, 0,1 мкГн, 1мОм – 200Мом, Q/D 10-3 – 2,3 1 кГц, базовая погрешность0,25% | 121800
РМ-6304 | 0,01 пФ-31.8 Ф, 0,01 мкГн-637 кГн, 0.01 Ом – 50МОм, Z/Q/D, фазовый сдвиг/ ЭПС, тест-сигнал 50Гц … 100кГц и 0.05…2В базовая погрешность 0,1%, компенсация параметров ХХ и КЗ, ∆ - измерения, RS-232C IEEE – 488 (опция) | 184730
РМ 6306/021 | 0,01 пФ-31.8 Ф, 0,01 мкГн-637 кГн, 0.01 Ом – 50МОм, Z/Q/D, фазовый сдвиг/ ЭПС, тест-сигнал 50Гц … 1МГц и 0.05…2В базовая погрешность 0,1%, компенсация параметров ХХ и КЗ, ∆ - измерения, RS-232C IEEE – 488 (опция) | 324800
АКИП Измерители РЛС
6101 | Диапазон индикации: 0,1 пФ - 10 мФ, 0,1 мкГн - 10 кГн, 0,1 мОм - 10 МОм, Z/Q/D/фазовый сдвиг, тест-сигнал 100/120 Гц/1/1 кГц и 0,3 В, базовая погрешность 0,3%, компенсация параметров ХХ и КЗ, Δ-измерения, режим сортировки компонентов, масса 2,5 кг | 21700
6102 | Диап. индикации: 0,1 пФ - 10 мФ, 0,1 мкГн - 10 кГн, 0,1 мОм - 10 МОм, Z/Q/D/фазовый сдвиг, тест-сигнал 100/120 Гц/1/1/10 кГц и 0,3 В, базовая погрешность 0,3%, компенсация параметров ХХ и КЗ, Δ-измерения, режим сортировки компонентов, портативный, масса 0,4 кг | 11790
6103 | Прффессиональный. Диап. индикации: 0,00001 пФ - 10 Ф, 0,01 нГн - 100 кГн, 0,01 Ом - 100 МОм, Z/Q/D/фазовый сдвиг/ЭПС, тест-сигнал 20 Гц - 1 МГц, 5 мВ - 2 В, внутреннее пост. смещение до 2 В,1 В, базовая погрешность 0,05%, скорость измерения до 20 изм/сек., калибровка ХХ/ КЗ / нагрузка, Δ-измерения/ % / режим свипирования, двойная шкала 6 разрядов, интерфейсы RS-232С, USB, LAN, опция КОП, масса 5 кг | 246600
6104 | 0,159 пФ - 15,92 мФ, 0,159 мкГн - 31,83 кГн, 0,01 Ом - 20 МОм, Z/Q/D/фазовый сдвиг/ЭПС, тест-сигнал 100/120 Гц/1/10/100 кГц и 0.05/0.25/1 В, базовая погрешность 0,2%, скорость измерения 4,5 или 2,5 изм/сек., компенсация параметров ХХ и КЗ, Δ-измерения, ИК-порт RS-232С, портативный, универсальное питание, щуп TL-08C, масса 470 г | 37790
6105 | Прецизионный ВЧ измеритель: диапазон частот 20Гц -1 МГц (разреш. 0,01 Гц), базовая погрешность 0,01 %, сопротивление R, Z (0,01мО…. 99,9 ГОм), емкость (1фФ…10Ф), индуктивность ( 0,1нГн…99,9 кГн), фазовый сдвиг (Δ) -180…+180 0, добротность Q (0,001…100000), тангенс угла потерь D (0,00001…10), реактивное сопротивление (X), компл. проводимость Y (адмитанс), проводимость (G), реактивная проводимость (B); ?% - измерения, режим сортировки компонентов (10 ячеек/ 5 пар), табличные измерения по 10 точкам (качание), источник пост. внутреннего смещения до 2 В (1мВ)/ до 20 мА(10мкА), интерфейс RS-232, USB (подкл. внеш. носителей), опционально: GPIB, сортировщик; запись/считывание профилей (20 ячеек), скорость измерений (до 30 изм/сек); усреднение 1…255; ЖК-графический дисплей (320 х 240), 430 ? 186 ? 490 мм, масса 15 кг | 402890
TL-08A | Измерительный щуп для SMD компонентов
TL-08B | Измерительный щуп
TL-08C | Измерительный щуп
РАЗНЫЕ
Е7-8 | 0,01пФ - 100мкФ, 0,1мкГн - 1000Гн, 1мОм - 10МОм, част. 1кГц. | 16200
Е7-11 | рабочие частоты: 0,1кГц и 1кГц, R=100мОм-10МОм, L=10мкГн-1000Г, С=0,5пФ-1000мкФ, tg d=0,005-0,1 | 16700
Е7-12 | Измерен. емкости 0,001пФ - 100нФ, индуктивности 10пГ - 1мГ, проводимость, сопротивление 0,1мОм - 10кОм, тангенс угла потерь. Частота изм-я 1МГц, уровень сигнала 0,025В, 0,25мА. Базовая погрешность 0,3%. | 24100
Е7-13 | Измерен. емкости 0,1пФ - 10мкФ, индуктивность 1мкГн - 10Гн, сопротивл. 0,01 Ом - 1МОм, проводимости 0,001мкС - 100мС. Базов. погр. 0,2%. Питание 220В/5,6 - 10В (аккум). Цифровая индикация. Рабочие температуры от -10 до 50*С. Габариты 227х200х70мм. Масса 2кг. | 16200
Е7-14 | Измерение индуктивности 1нГн - 16000Гн, сопротивл. 0,1мОм - 1ГОм, емкость 0,001пФ - 16мФ, проводимость, тангенс угла потерь, добротность. Базовая погрешность 0,1%. Три частоты измерений: 100Гц, 1кГц, 10кГц, уровень сигнала 2В и 40мВ. Микропроцессор | 58900
Е7-15 | Измерение индуктивности 0,1мкГн - 16000Гн, сопротивление 1мОм - 20ГОм, емкость 0,1пФ - 20мФ, проводимость, добротности 0,01 - 0,5, тангенс угла потерь. Две частоты измерений: 100Гц и 1кГц. Баз. погр. 0,25%. Микропроцессор. Самодиагностика. Цифровая индикация | 22100
Е7-20 | 25 Гц - 1 МГц, ±0,1%. Емкость (10-15–1) Ф. Индуктивность (10-11–104) Гн. Сопротивление (10-5–109) Ом. Проводимость (10-11–10) См. Реактивное сопротивление (10-5–109) Ом. Угол фазового сдвига от -90 °С–+90,9 °С. Добротность, фактор потерь 10-4–104. Уровень измерительного сигнала 0,04–1В. Интерфейс RS-232C. Габариты, масса: 127х298х300 мм, 4 кг. Питание: ~220 В, 20 ВА. | 55900
Е7-21 | Диапазон измер.параметров: проводимость – 10-9  10-4 См, сопротивление – 10-3  - 2107 Ом, емкость – 10-13  210-2 Ф, индуктивность - 10-7  16103 Гн, добротн., фактор потерь - 10-3  103, баз.погреш.- 0,15%, раб.частоты – 0,1;1 кГц, масса - 2 кг | 21700
Е7-22 | * Тест-сигнал: 120 Гц / 1 кГц * Измерение ёмкости (0,1 пФ … 20 мФ), индуктивности (0,1 мкГн … 10000 Гн), тангенса угла потерь, добротности, сопротивления переменному току, эквивалентного последовательного/параллельного сопротивления (0,001 Ом … 10 Мом) * Базовая погрешность ±0,5% (R), ±0,7% (L, C) * Последовательная/параллельная схема замещения (ручной выбор) * Регистрация max/min и вычисление среднего значения * Режим -измерений и допускового контроля * ИК-порт по стандарту RS-232 | 4700
Е7-23 | Е7-23 0,1; 1; 10 кГц, ±0,02% жесткие условия эксплуатации | 27400
Е7-24 | Измеритель иммитанса (измеритель RLC) Е7-24 0,05; 0,1; 1; 5;10 кГц, ±0,2% | 34900
Е7-25 | Портативное питание, метрологическая аттестация средств измерений • Проводимость (Gp) - 10-11 – 10 См • Сопротивление (Rs, Rp, Xs, ¦Z¦) 10-5 – 109 Oм • Емкость (Сs, Сp) - 10-15 – 1 Ф • Индуктивность (Ls, Lp) 10-11 – 104 Гн • Добротн.(Q), танг.угла потерь (tg) 10-4 – 104 • Угол фаз.сдвига комп.сопр.- – 180°-+180° • Ток утечки (I) - 10-7 – 10-3 А • Погрешность измерений - ± 0,15 % • Рабочие частоты – 25 Гц – 1 МГц • Потребляемая мощность - 5 ВА • Габаритные размеры - 225х110х35 мм • Масса - 0,8 кг | 59600
Меры, магазины, мосты
Н4-100 | Мера напряжения | 47200
Р3003-М1 | Компаратор напряжения. Класс точности 0,0005; Пределы компарирования и измерения с компенсацией входного напряжения, В: 11,111110; 1,1111110; 0,1111110. Предел допускаемой основной погрешности компарирования, мкВ: ±(5U+1) (U=11,111110 D); ±(5U+0,1) (U=1,1111110); ±(10U+0,04) (U=0,1111110); ±(50U+4) (U=111,11110). Масса: 13 кг. Габариты: 488х170х380 мм. СНЯТ. Рекомендуемая замена КМ300К | 98460
Р-3009 | Мост одинарно-двойной. Для измер. сопр. от 10нОм до 11,1111 ГОм. Класс точности от 2 до 0,01. Состоит из трех блоков (измерительный, усилитель, управления). Масса 26кг | 81600
Р-3015 | Компаратор сопротивлений для определения на пост. токе относительной разности сопротивлений двух внешних дискр. или интегр. резист.Компаратор сопротивлений 10-2-10-7 Ом. Диапазон сравниваемых сопротивлений 0,01 Ом - 10МОм. Диапазон автовыбора относит. разности сопр. от 0 до 100%. Возможность введения поправки на образец | 180800
Р3017 | Компаратор напряжений пост.тока. Состоит из трех приборов: калибратора измерительного, калибратора поверочного и микровольтметра, выполненных на базе индуктивных делителей и операционных усилителей. Пределы измерения, с погрешностью : 11,111110 В с погрешностью: ±(U+1) мкВ; 1,1111110 В с погрешностью: ±(U+0,1) мкВ; 0,11111110 В с погрешностью: ±(2U+0,04) мкВ. где U-номинальное значение компарируемого напряжения, (В). Масса: 32 кг. Габариты: 438х468х460 мм. | 209000
Р3026/1 | Многозначная мера кл.т. 0,002, 1 Ом - 100 кОм | 120900
Р3026/2 | Многозначная мера кл. т. 0,005 1, Ом - 100 кОм | 99800
Р3030 | Мера кл.т.0,01;0,002;0,05; Сопротивление 1 Ом,10 Ом,100 Ом,1000 Ом,10 кОм,100 кОм. Масса: 0,2 кг. Габариты: 70х56х57мм. | 6700
Р3031 | Мера электрического сопротивления, кл.точности 0,02;0,01;0,005;0,003; Сопротивление: 0,001;0,01;0,1 Ом. | 5600
Р-3043 | Мост переносной пост. тока. Для измер. сопротивл. электровзрывных линий и электродетонаторов в полевых усл., а также в шахтах, опасных по газу и пыли. Класс точн. 5. Предел измерений 0,3 - 30 и 30 - 3000 Ом. Питание 2,7 - 3,2В. Габариты 180х160х65мм. | 5600
Р-310 | Катушка элетрич. сопротивл. измерительная. Для поверки и подгонки в цепях пост. тока. Класс точн. 0,01% (для 0,01 - 0,001 Ом) и 0,02% (для 0,02 - 0,001 Ом). Габариты 110 (диам.) х 170мм. Масса 1кг | 7300
Р-321 | Катушка элетрич. сопротивл. измерительная. Для поверки и подгонки в цепях пост. тока. Класс точн. 0,01% (для 0,1; 1,0; 10 Ом). Габариты 110 (диам) х 170мм. Масса 1кг | 7300
Р-33 | Магазин сопротивлений 0,1 Ом - 99999,9 Ом. Имеется 6 декад. Габариты 260х185х110мм. Масса 2,5кг Замена Р4833 | 9200
Р-331 | Катушка элетрич. сопротивл. измерительная. Для поверки и подгонки в цепях пост. тока. Класс точн. 0,1% (для 100; 1000; 10000; 100000 Ом). Габариты 110 (диам) х 170мм. Масса 1кг | 7300
Р-333 | Мост постоянного тока для измер. сопротивл.; определения места повреждения кабеля (петля Варлея, Муррея); измер. ассиметрии проводов. Класс точн. 0,5 (1 - 99990 Ом); 1,0 (0,1 - 0,9999 Ом); 5,0 (5мОм - 0,0999 Ом); 5,0 (100КОм - 999900 Ом). Габариты 300х230х150мм/ Замена Р4833 | 18200
Р-4001 | Магазин сопротивлений кл.т.0,1, Сопр. 10 кОм,100 кОм,1000 кОм | 7600
Р4002 | Магазин сопротивлений кл.т. 0,05, 10 кОм - 10 Гом | 7600
Р40101 | Магазин сопротивлений кл. т. 0,05, 10 кОм - 1 Мом | 21300
Р40102 | Магазин сопротивлений кл. т. 0,02, 10 кОм - 10 Мом | 25400
Р-40103 | Магазин сопротивлений пост. тока. Номинальное знач. сопротивл. 1ГОм. Класс точности 0,1. Декад - 1. | 68900
Р-40104 | Магазин сопротивлений пост. тока. Номинальное значение сопротивления - 100МОм - 10МОм. Класс точности 0,1 - 0,05. Декад - 2 | 52800
Р40105 | Магазин сопротивлений кл. т. 0,02, 1 МОм - 100 кОм | 16800
Р40106 | Магазин сопротивления кл. т. 0,02, 1 МОм - 10 Мом | 17800
Р40107 | Магазин сопротивлений кл. т. 0,02, 10 МОм - 100 Мом | 31300
Р40108 | Магазин сопротивлений кл. т. 0,02, 100 кОм - 100 Мом | 32600
Р40111 | Мера эл. сопротивления кл. т. 0,2, 1 Мом | 26700
Р40112 | Мера эл. сопротивления кл. т. 0,02, 10 Мом | 58960
Р40113 | Мера эл. сопротивления кл. т. 0,02 100 Мом | 31900
Р40114 | Мера эл. сопротивления кл. т 0,02, 1 Гом | 35400
Р40115 | Мера эл. сопротивления кл. т. 0,05, 10 Гом | 75600
Р40116 | Мера имитатор кл. т. 0,05 - 0,2 , 10 кОм - 1000 Гом | 200800
Р4013 | Мера эл. сопротивления однозначная кл. т. 0,005, 1 Мом | 11800
Р4015 | Мера эл. сопротивления однозначная кл. т. 0,005, 10000 Ом | 8600
Р4016 | Мера эл. сопротивления однозначная кл. т. 0,005, 1 Мом | 8700
Р4017 | Мера эл. сопротивления однозначная кл. т. 0,005, 10 Мом | 8900
Р4018 | Мера эл. сопротивления однозначная кл. т. 0,005, 100 Мом | 11700
Р4023 | Мера эл.сопротивления кл.т. 0,005, 10 Мом | 10800
Р4030М1 | Мера эл.сопротивления кл.т. 0,005, 1 Гом | 18600
Р4033 | Мера эл.сопротивления кл.т. 0,005, 100 Мом | 13100
Р4067 | Мера эл.сопротивления кл.т. 0,05, 10 Гом | 44100
Р4075 | Магазин сопротивлений кл. т. 0,02, 0,1-10 Мом | 9000
Р4076 | Магазин сопротивлений кл. т. 0,02, 1 МОм-10 Мом | 8900
Р4077 | Магазин сопротивлений кл. т. 0,02, 10-100 Мом | 8900
Р4078 | Магазин сопротивлений кл. т. 0,02 , 100 Ом-10 Мом | 8900
Р4085-М1 | Мера имитатор кл. т. 0,05 - 0,2, 1 ГОм, 10 ГОм, 100 ГОм, 1000 Гом | 42200
Р41270 | Мост кабельный высоковольтный 0,1-25,0 км; 0,1-9,3 км. | 26900
Р-4831 | Магазин сопротивлений 8 декад, 0.001Ом-10Ком, Класс точности - 0.02/2*10 –6 | 6700
Р-4833 | Магазин сопротивлений - класс точности 0,02. Диап. показаний 0,015 - 1111,10 Ом. Шаг 0,01 Ом. Потенциометр - класс точн. 0,05. Диап. измерен. 0,01 Ом - 1МОм | 14100
Р-4834 | Магазин сопротивлений - класс точности 0,02. Диапазон показаний 0,015 - 1111,10 Ом. Шаг 0,01 Ом. Потенциометр - класс точн. 0,05. Диап. измерен. 0,01 Ом - 1МОм. | 9700
Р5000 | Магазин взаимной индуктивности 0-10000Гц, кл. точности 0,2 | 32400
Р5009 | Меры взаимной индуктивности 100 мкГн-5 мГн | 19900
Р5016 | Мост переменного тока | 23400
Р5017 | Магазин комплексной взаимной индуктивности ±12,99 мГн | 22500
Р5023 | Конденсатор воздушный образцовый с магазином реостатов | 14200
Р5025 | Магазин емкости кл. т. 0,1 0,5, 0 - 111,0001 мкФ | 18900
Р5026М | Мост перемен-го тока для измер. Емкости и тангенса угла диэлектрических потерь | 147500
Р5030 | Измеритель RCL: 1от 1*10-14 до 2*10-1 Ф, 10 мкГн-2 МГн, 5 мОм-2 Гом | 39900
Р5079 | Мост переменного тока. | 18900
Р5083 | Измеритель RCL, 10000 пФ - 10 Ф, 10 нГн - 10 МГн, 10 мкОм - 10 ГОм, tg | 91600
Р5101-Р5115 | Меры индуктивности 1 мкГн-1,0 Гн. кл.т. 0,2-2 | 43200
ЦЕ5002 | Мост перемен-го тока, С 0,001 пФ - 20 мФ, tg ? 0,00002 -1(1кГц), G 5 пСм - 0,1мкСм, кл.т. 0,02 | 93500
Комбинированные и прочие приборы.
ЛАТР 1,25-5 | Регулировка тока, 5А | 3400
ЛАТР 2,5-10 | Регулировка тока, 10А | 3400
ИЭП | Измеритель электростатических потенциалов U=0,1-30 кВ, погрешность 5%, RS | 12500
АСМ-1001 | Кабель-тестер Актаком для телефонных и компьютерных сетей. Прибор обеспечивает одновременный контроль до 8 кабельных жил с индикацией номера, определением обрыва, короткого замыкания и перехлеста жил. | 4000
АСМ-1002 | Кабель-тестер АСМ-1002 для сетей LAN. Тестирование кабелей с разъемом RJ-45 и BNC. Прибор обеспечивает контроль до 8 кабельных жил с индикацией номера, определение обрыва, короткого замыкания, перехлеста жил. Контроль состояния концевой кабельной муфты Ethernet 10Base-2. | 3000
АСМ-1003 | Кабель-тестер АСМ-1003 для экспресс-контроля сетей LAN. Индицирует назначение кабеля (подключен к HUB/ подключен к PC), индицирует скорость обмена 10/100 Мбит и исправность кабеля. | 2700
43109 | Прибор комбинированный U=1000 В, I=500 А, R=300 кОм, к.т. 4,0 | 800
Ц4317.3 | Прибор комбинированный U=0,075-1000В, ~U=0,5-1000В, R=10 МОм, Кл. 1,5 (2,5), складывающийся корпус | 6665
Ц4317М | Прибор комбинированный - U=0,075-1000В, ~U=0,5-1000В,-I=0,05-5000мА,~I=0,25-5000 мА, R=10 МОм, прозвонка транзисторов, Кл. 1,5 (2,5) | 5289
Ц4342-М1 | U=1000 В, I=2,5 А, R=5 МОм, проверка транзисторов, автозащита, Кл. 2,5 (4,0) | 5805
Ц4352-М1 | U=1200 В, I=15 А, R=5 МОм, автозащита, класс точности 1,0 (1,5) | 6751
43309.3 |  | 4214
43402 |  | 3311
Ц4353 | -U=75 мВ-600 В, ~U=1,5-600 В, -10 +12 dBu, -I=0,06-1500 мА, ~I=0,3-1500 мА, R=300 Ом-10 МОм, C=500 нФ, автозащита, класс точности 1,5 (2,5) | 6235
43104 | -U=0,6-1200 В, ~U=3-1200 В, -10 - +12 dBu, -I=0,06-3000 мА, ~I=0,3-3000 мА, R= 10 МОм, генератор 1 и 465 кГц, проверка транзисторов, класс точности 2,5 (4,0) | 5418
43101 | U=75 мВ-1000 В, -10 - +10 dBu, ~I=50 мкА-10 А, R=200 Ом-10 МОм, С=100 нФ-1 мкФ, защита, класс точности 1,5 (2,5) | 6278
43109 | I (A)=0,5; U (B)=1000; R (Moм)=0,3 Дизайн "книжка", звуковая прозвонка | 3268
4303 |  | 34486
4306.2 |  | 10449
ЭМ4305 |  | 16641
Ц4286 | Прибор комбинированный U, kOm, Кл. точн. 5,0 Габариты 80*115 мм | 500
ЭК0601 | Прибор комбинированный mkA, mA, V, kV, kOm.Кл. точн. 3,0 Габариты 66*100 мм | 480
ЭК0602 | Прибор комбинированный U, kOm, Кл. точн. 6,0 Габариты 66*100 мм | 480
М4263.8 | Прибор комбинированный I=10A, I=10A. Кл. точн. 6,0 Габариты 60*60 мм | 286
Ц4380 М | -U=75 мВ-600 В, ~U=0,3-600 В, I=6 мА-15 А, R=100 Ом-1 МОм, защита, условия: -30…+40 °С, класс точности 1,5 (2,5) | 11051
43313.1 | для подразделений электротехнической защиты от коррозий | 35561
МК 4700 | Потенциометр 0 – 11,1 мВ, 0 – 11,11 В. кл.т.0,05; мост 0,0001 – 100000 Ом.; -I 0-20А.; меры R 0,013 – 1111,1 Ом. кл.т.0,02 U 0 – 111,1 мВ. 0 – 1,111 В. кл.т.0,05 | 12500
ЦК 4800 | U 10 мкВ – 1 кВ. кл.т.0,1; I 10 мкА – 2 А. Кл. т. 0,2; R 0,01 Ом – 20 МОм. Кл. т. 0,015; F 1кГц – 1МГц. кл.т.0,02; С 0,1 пФ – 100 мкФ. кл.т.0,2; L 0,1 мкГн – 200 Гн. кл.т.0,2. | 17650
ЦК 4801 | U 10 мкВ – 1 кВ. кл.т.0,05; I 10 мкА – 2 А. Кл. т. 0,15; R 0,01 Ом – 20 МОм. Кл. т. 0,1; F 1кГц – 1МГц. кл.т.0,01; С 0,1 пФ – 100 мкФ. кл.т.0,2; L 0,1 мкГн – 200 Гн. кл.т.0,2. | 19900
ЭВ2234 | Вольтамперметр многопредельный
ЭВ2234.1 | Вольтамперметр многопредельный
ЭВ2235 | Вольтметр аккумуляторный с нагрузочными сопротивлениями
ЭК2346 | АмперВольтОмметр в ударопрочном корпусе
Сталкер-2Д | Трассоискатель (кабелеискатель) "Сталкер-2" определения местоположения и глубины залегания скрытых коммуникаций (силовые и сигнальные кабели, трубопроводы) обследования участков местности перед проведением земляных работ определения мест повреждения изоляции поиска пар проводов в сигнальных кабелях работ по скрытой проводке. | 45680
Сталкер 75-02 | Трассоискатель, определение глубины залегания скрытых коммуникаций, мест повреждения изоляции, обследование местности перед проведением земляных работ | 59950
ПРВ-01 | Измеритель параметров разрядников и выравнителей | 68000
ОРИОН ИП-01 | Измеритель потенциалов цифровой | 10300
ПКИ-02 М | Прибор коррозионных изысканий. Предназначен для для автоматизации измерений и анализа электрических характеристик установок защиты подземных металлических сооружений от электрохимической коррозии. заменяет приборы: Ц43313.1; М231; ЭВ2234, а также самописец Н399 | 37960
К 540 | К540 и К505 для измерения силы тока, напряжения и мощность в однофазных и трехфазных трехпроводных и четырехпроводных цепях переменного тока при равномерной и неравномерной нагрузках фаз. | 47600
К541 | К541 - измеряет ток, напряжение, активную и реактивную мощность в трехфазных трехпроводных цепях. Ток, напряжение, активную мощность в однофазных цепях переменного тока | 47800
ИВПР-203 | для контроля и измерений временных параметров реле, выключателей и переключателей электрооборудования, релейной защиты, автоматики и телемеханики: времени срабатывания и времени отпускания реле с нормально замкнутыми и нормально разомкнутыми контактами, времени перелёта контактов в группе, времени проскальзывания (замкнутого состояния контактов в группе при переключении). | 23800
ЗАМЕНА К540/541 - VC-609 + Адаптер для изм.Мощности |  | 12200
Адаптер для изм мощности |  | 2050
ВАФ-85-М1 | Вольтамперфазометр трехфазный. Предназначен для: измерений: среднеквадратического значения силы и напряжения переменного тока - синусоидальной формы; угла сдвига фаз относительно трехфазной системы напряжения номинальными значениями 110; 220; 380 В при наладке и проверке релейных схем защиты и силовых цепей электроустановок. Габаритные размеры прибора 260х160х185 мм. Масса прибора не более 3,5 кг. | 34572
4333 | перем ток 0,04-40А, 0,1-500В; сдвиг фаз 180-0-180, подсветка, память
ВАФ-ЧЭТ | для измерения действующего значения двухфазных и одного линейного напряжений и силы переменного тока с одновременным вычислением активной и реактивной мощностей в цепи Диапазон измерения: - действующее значения напряжения переменного тока, В 0...460,0 - напряжения постоянного тока, В 0...500,0 - действующее значения силы переменного тока, А 0...10,00 - постоянный ток, А 0...10,00 - угол сдвига фаз между напряжением и напряжением, током и током, напряжением и током, град -180...+180 - активная и реактивная мощности, Вт (вар) 0...4000 - частота, Гц 45...65 | 17800
Ретометр |  | 42000
ВАФ-А Парма с 1 клещ | Вольтамперфазометр автоматический с одними токоизмерительными клещами | 25300
ВАФ-А Парма с 2 клещ | Вольтамперфазометр автоматический с двумя токоизмерительными клещами | 28400
ВАФ-Т | Вольтамперфазометр автоматический с одними токоизмерительными клещами для проведения точных измерений. | 23400
Установка для проверки простых защит (аналог Уран-1) | Установка для проверки простых защит (аналог Уран-1). Предназначена для наладки и проверки простых релейных защит и элементов электроавтоматики на месте их установки и обеспечивает: - плавное регулирование: - однофазного переменного напряжения от 0 до 380 В и тока от 0 до 250 А; постоянного напряжения от 0 до 240 В и тока от 0 до 4,5 А; - измерение времени срабатывания и возврата реле. Предел допускаемой погрешности измерителей: - по току и напряжению ± 2,5%; по углу сдвига фаз ± 10о; секундомера ± (0,03 - 0,08)сек. | 144000
ЭУ5001 | Установка для проверки сложных защит (аналог Уран-2). Предназначена для наладки и проверки простых и сложных релейных защит и элементов электроавтоматики на месте их установки и обеспечивает: - плавное регулирование: - однофазного переменного напряжения от 0 до 380 В и тока от 0 до 250 А; постоянного напряжения от 0 до 240 В и тока от 0 до 4,5 А; - измерение времени срабатывания и возврата реле; - имитацию одно-, двух- и трехфазных коротких замыканий со сбросом напряжения на нагрузке; - получение нерегулируемого трехфазного симметричного напряжения 110 В; - регулирование и измерение переменного тока напряжением от 0 до 110 В между любыми двумя фазами трехфазного выхода. Предел допускаемой погрешности измерителей: - по току и напряжению ± 2,5%; по углу сдвига фаз ± 10о; секундомера ± (0,03 - 0,08)сек. | 156000
ЭМ4305 | Тесламетр диапазон 0 - 1500 мТл, Кл. т. 2,5 | 16300
Комплект «Поиск-1» | Поиск, глубина залегания и места повреждения кабеля 0,4-10 кВ: генератор 100ГС-201 (526 Гц, 1024 Гц, 8928 Гц, Рвых=100 Вт, пит. ~220 В), приемник ОПК-101 (узкополосный, широкая полоса 3000 Гц, чувств. 50 мкВ, работа с антенной и микрофоном). | 83940
Комплект «Поиск-2» | То же + поиск трубопр. под ~U 100 Гц: генератор 8ГС-101 (1024 Гц, 8928 Гц, Рвых=8 Вт, пит. ~220 В, =12 В), прием ПТ-101 (50 Гц, 100 Гц, 1024 Гц, широк. пол. 200 Гц, чувств. 1 мВ, антенна). | 44364
| Трассодефектоискатель | 27690
СА7100-1,2 | Измерение тангенса угла диэлектрических потерь и емкости высоковольтной промышленной изоляции (изоляторов, вводов, трансформаторов, двигателей, генераторов, компенсаторов и т.д.). Измерение параметров и калибровка высоковольтных и низковольтных измерительных конденсаторов Поверка и калибровка высоковольтных измерительных трансформаторов напряжения по ГОСТ 8.216-89 | 360000
УКД-70 | Для испытаний изоляции силовых кабелей выпрямленным электрическим напряжением и твердых диэлектриков синусоидальным напряжением частотой 50Гц | 140000
АИД-70 | Аппарат для испытания изоляции силовых кабелей и твердых диэлектриков U = 70 кВ, I = 12 мА. | 152000
90000
АИМ-90 | Аппарат для испытания трансформаторного масла и жидких диэлектриков U = 90 кВ. | 110000
УПУ-10-10 | Аппарат для испытания диэлектриков U = 10 кВ, I = 10 мА. | 103680
УПУ-21 | Высоковольтные измерительные (испытательные) установки УПУ-21, УПУ-21/1, УПУ-21/2 предназначены для испытания электрической прочности изоляции напряжением постоянного или переменного тока, а также для оценки тока утечки изоляции испытываемых объектов по постоянному току. • напряжение 10 кВ, ток 50 мА, мощность 500 Вт (УПУ-21) • напряжение 5 кВ, ток 100 мА, мощность 600 Вт (УПУ-21/1) • напряжение 10 кВ, ток 100 мА, мощность 1200 Вт (УПУ-21/2) | 71400
УПУ-22 | для проверки электрической прочности изоляции, тока утечки и сопротивления защитного заземления. По сравнению с УПУ-21/1 установка УПУ-22 имеет меньшие размеры и вес, цифровую индикацию измерений, встроенный источник регулируемого тока до 25 А и расширенный диапазон тока срабатывания защиты до 100 - 140 мА. | 88100
Амперметры и вольтметры лабораторные.
М2042 | Микроампервольтметр постоянного тока. Кл.т. 0,2 Диапазон измерений по току: 10; 25; 50; 100; 250; 500; 1000 мкА. Диапазон измерений по напряжению: 1; 2,5; 5; 25; 50; 100; 250 В. Ток полного отклонения рамки: 0,01 мкА. | 13900
М2044 | Лабораторный вольтамперметр 15мВ - 600В, 0,75 мА-30 А, класс точности 0,2. Сертификат соответствия № РОСС.RU.МЕ72.В00526 Сертификат об утверждении типа средств измерений RU.C.34.051.А №16818 | 15400
М2051 | Лабораторный ампервольтметр класс точности 0,5. Диапазон измерений по току: 0,75; 1,5; 3,0; 7,5; 15; 30; 75; 150; 300 мА 0,75; 1,5; 3,0; 7,5; 15; 30 А; По напряжению: 15; 30; 60; 75; 150; 300 мВ 0,75; 1,5; 3; 7,5; 15; 30; 75; 150; 300; 600 В | 13400
ЭА2265-02 | Амперметр переменного тока кл.т.0,2 Пределы измерения: 0.5, 1.0 А; 1 , 2 А; 2.5, 5 А; 5, 10 А; 10, 20 А; 25, 50 А. Заменяет Д5078, Д5079, Д5080 | 12790
ЭА2265-05 | Амперметр переменного тока кл.т.0,5 Пределы измерения: 0.5, 1.0 А; 1 , 2 А; 2.5, 5 А; 5, 10 А; 10, 20 А; 25, 50 А Заменяет: Э537, Э538, Э539 | 9970
ЭВ2265-02 | Вольтметр переменного тока Кл.т. 0,2 Пределы измерения: 7,5; 15; 30; 75; 150; 300; 600 В Заменяет: Д5081, Д5082 | 12960
ЭВ2265-05 | Вольтметр переменного тока Кл.т. 0,5 Пределы измерения: 7,5; 15; 30; 75; 150; 300; 600 В Заменяет: Э544, Э545 | 10250
ЭА2268 кл.02 | Миллиамперметры и амперметры Кл.т. 0,2 (пост. И перем. Ток) Пределы: 5-10 мА; 25-50 мА; 100-200 мА; 0,5-1А; 2.5-5А; 5-10А Расширен до 50А Заменяет: Д5075, Д5076, Д5077, Д5078, Д5079, Д5080 | 12560
ЭА2268 кл.05 | Миллиамперметры и амперметры Кл.т. 0,5 (пост. И перем. Ток). Пределы: 5-10 мА; 25-50 мА; 100-200 мА; 0,5-1А; 2.5-5А; 5-10А Заменяет: Э535, Э536, Э537, Э538, Э539 | 11440
СА3010/1 | 5мА–10мА–20мА–50мА кл.т. 0,1 Заменяет Д5096, Д5097, Д5075-кл.т.0.1;, Д5076, Д5077- кл.т.0.2; Э535- кл.т. 0.5 | 24600
СА3010/1-инт | с RS485 или RS-232 | 25900
СА3010/2 | 50мА–100мА–200мА–500мА кл.т. 0,1 Заменяет Д5098 - кл.т. 0.1; Д5076, Д5077- кл.т. 0.2; Э536 - кл.т. 0.5 | 25300
СА3010/2-инт | с RS485 или RS-232 | 26400
СА3010/3 | 1А–2,5А–5А–10А кл.т. 0,1 Заменяет Д5099, Д5100, Д5101 - кл.т. 0.1; Д5078, Д5079, Д5080 - кл.т. 0.2; Э540,Э541, Э542 -кл.т. 0.5 | 27200
СА3010/3-инт | с RS485 или RS-232 | 28600
СВ3010/1 | 7,5В–15В–30В–60В кл.т. 0,1 Заменяет Д5102 кл.т.0.1; Д5081 - кл.т. 0.2; Э544 - кл.т. 0.5 | 23990
СВ3010/1-инт | с RS485 или RS-232 | 25300
СВ3010/2 | 75В–150В–300В–600В кл.т. 0,1 Заменяет Д5103 - кл.т. 0.1; Д5082 - кл.т.0.2; Э545 - кл.т. 0.5 | 24600
СВ3010/2-инт | с RS485 или RS-232 | 25990
СА3020-1 | амперметр щитовой ном ток 1А; класс 0,2 | 9100
СА3020-2 | амперметр щитовой ном ток 2А; класс 0,2 | 9100
СА3020-5 | амперметр щитовой ном ток 5А; класс 0,2 | 9100
СВ3020-100 | вольметр щитовой ном. напряж. 100В; класс 0,2 | 8200
СВ3020-250 | вольметр щитовой Действующее значение переменного тока в одно- и трехФазных сетяхном. напряж. 250В; класс 0,2 | 8200
СХ3020 | адаптер для щитовых приборов серии 3020 | 1450
СС3020-Щ частот | щитовой частотомер | 8300
СС3020-Н | настенный частотомер | 10700
C197 | Киловольтметр электростатический. 0 – 7,5 кВ; 0 – 15 кВ; 0 – 30 кВ. Рабочая область частот: от 20 Гц до 10 МГц. Питание: по заказу | 110000
Э525 | Лабораторный амперметр, 0,5-1 А, класс точности 0,5 | 7200
Э535 | Лабораторный миллиамперметр, 5-10-20 мА, .класс точности 0,5 | 7200
Э536 | Лабораторный миллиамперметр, 50-100-200 мА, класс точности 0,5 | 7200
Э537 | Лабораторный амперметр, 0,5-1 А, класс точности 0,5 | 7200
Э538 | Лабораторный амперметр, 2,5-5 А, класс точности 0,5 | 7200
Э539 | Лабораторный амперметр, 5-10 А, класс точности 0,5 | 7800
Э540 | Лабораторный амперметр, 0,5-1 А, класс точности 1 | 7000
Э541 | Лабораторный амперметр, 2,5-5 А, класс точности 1 | 7000
Э542 | Лабораторный амперметр, 5-10 А, класс точности. 1 | 7000
Э543 | Лабораторный вольтметр, 1,5; 3; 7,5; 15 В, класс точности 0,5 | 7600
Э544 | Лабораторный вольтметр, 7,5; 15; 30; 60 В, класс точности 0,5 | 7600
Э545 | Лабораторный вольтметр, 75; 150; 300; 450, 600 В, класс точности 0,5 | 7800
Э546 | Лабораторный вольтметр, 50-75-100-150 В, класс точности 1 | 7600
Д5075 | Лабораторный миллиамперметр, 5-10 мА, класс точности 0,2 | 18600
Д5076 | Лабораторный миллиамперметр, 25-50 мА, класс точности 0,2 | 18600
Д5077 | Лабораторный миллиамперметр, 100-200 мА, класс точности 0,2 | 18600
Д5078 | Лабораторный амперметр, 0,5-1 А, класс точности 0,2 | 18600
Д5079 | Лабораторный амперметр, 2,5-5 А, класс точности 0,2 | 20400
Д5080 | Лабораторный амперметр, 5-10 А, класс точности 0,2 | 20400
Д5081 | Лабораторный вольтметр, 7,5; 15; 30; 60 В, класс точности 0,2 | 20400
Д5082 | Лабораторный вольтметр 75; 150; 300; 600 В, класс точности 0,2 | 22600
Д5090 | Лабораторный амперметр, 0,1-0,2-0,5-1-2,5-5-10-20 А, класс точности 0,2 | 23100
Д5096 | Лабораторный миллиамперметр, 5-10 мА, класс точности 0,1 | 26800
Д5097 | Лабораторный миллиамперметр, 25-50 мА, класс точности 0,1 | 26800
Д5098 | Лабораторный миллиамперметр,100-200мА, класс точности 0,1 | 26800
Д5099 | Лабораторный амперметр, 0,5-1А, класс точности 0,1 | 26800
Д5100 | Лабораторный амперметр, 2,5-5А, класс точности 0,1 | 26800
Д5101 | Лабораторный амперметр, 5-10А, класс точности 0,1 | 26800
Д5102 | Лабораторный вольтметр 7,5-15-30-60В, класс точности 0,1 | 26800
Д5103 | Лабораторный 75-150-300-600В, класс точности 0,1 | 28900
С503..С505 | Лабораторный вольтметр, 30 …70.. 150 В, класс точности 0,5 электростатический | 16400
С506..С508 | Лабораторный вольтметр, 300 …450….600 В, класс точности 0,5 электростатический | 16400
С509..С511 | Лабораторный вольтметр, 1000 …2000.. 3000 В, класс точности 0,5 электростатический | 17200
А2–1 | Уникальный системный измеритель малых токов • Диапазон измерения токов: (2х10-14–1х10-3) А • Погрешность: ±(2,5–0,15)% / год • Аналоговый выход, внутреннее тестирование • Время установления показаний 2х10-5–3 с • Интерфейс RS-232C • Индикатор 4,5 разряда (ЖКИ) • Встроенный аккумулятор питания (на 10 часов работы) • Габариты, масса 87х220х300 мм, 2,5 кг • Питание: ~220, 11 | 34600
В2-38 | Нановольтметр для измерения пост.напряжения в диап. 1нВ-2В, 5.5 разр., КОП | 22900
В2-39 | Прецизионный нановольтметр 6,5 разряда, ЖКИ. Измерение пост. напряжения в дипаз. от 200мкВ до 1000В. Разрешение 1нВ. Баз. погрешн. 0,004%. Вес 3,8 кг. | 129800
В3-36 | Аналоговый милливольтметр с диодным входом. Для измер. среднеквадр. знач. напряж. синусоидальной формы в диап. 3мВ - 300В. ; Rвх. 35-110кОм; C: 1,5пФ; жесткие условия эксплуатации. Част. диап. 10кГц - 1000МГц. Стрелочный. Питание 220В. П-328х206х318, М-12кг. | 7800
В3-38Б | Диап. изм. напр. - 100мкВ - 300В. Диапазон част. 20Гц - 5МГц. Изм. среднеквадр. знач-я перемен. напряж. Возм-ть преобраз. переменого напряж. в пропорцион. пост. напр. Аналоговая индикация. | 7400
В3-38В | Диап. изм. напр. 100мкВ - 300В. Диапазон част. 20Гц - 5МГц. Изм. среднеквадр. знач-я перемен. напряж. Возм-ть преобраз. переменого напряж. в пропорцион. пост. напр. Цифровая индикация. | 7800
В3-48А | Измеритель-преобразователь среднеквадратич. знач. напряж. Диап. изм. величин. 300мкВ - 300В. Спектр частот 5Гц - 50МГц. Аналоговая шкала. Вес 4,5кг. | 7800
В3-52/1 | Цифровой вольтметр-преобраз. для измерен. среднекв. значен. ВЧ-напр. синусоид. формы (0,7мВ - 1000В, част. диап. 10кГц - 1,5ГГц) и преобразов. в пропорц. пост. напр. Входное сопротивление/емкость 1МОм / 2,5пФ. Габариты -240х80х280. Вес 2,4кг | 14600
В3-55 | Аналоговый вольтметр. Измерение напряжения в диапазоне 0,1 мВ- 300 В, частотный диапазон 20 Гц-1 МГц. Погр. 2,5%. Жесткие условия эксплуатации. Питание 220В/2х1,5(373 эл.пит.). Габариты 162х98х293мм. Масса 6кг. | 7300
В3-56 | Изм. среднеквадратич. значен. напряж. переменного тока синусоидальной формы и линейного преобразования его в напряж. постоянного тока. Диап. частот 5Гц - 5МГц. U - 0,01мВ - 300В. Вх. сопротивл./емкость - 5МОм/27пф. | 7500
В3-57 | Измерен. среднеквадратичн. значен. напряж. перемен. тока синусоидальной формы и линейного преобразования его в напряж. пост. тока. Частотн. диап. 5Гц - 5МГц. Диап. измер. 0,01мВ - 300В. Базов. погр. 1%. Габариты 328х168х206мм. Вес 6,2кг. | 0
В3-59 | Измерен. среднеквадратичн. значен. напряж. перемен. тока произвольной формы. Диапазон частот 10Гц - 100МГц. Диапазон измер. напряж. 0,265мВ - 300В (с делителем до 1000В). Погрешн. 0,4 - 2,5%. Входн. сопр. 20МОм (с пробником). Выход в двоично-десятичном коде. | 31100
В3-63 | Измерен. среднеквадратичн. значен. напряж. перемен. тока синусоидальной формы. Диапаз. частот 10Гц - 1500МГц. Диап. измерен. 10мВ - 100В. Погрешн. 0,05 - 2%. Входн. сопр. 100КОм, вх. емкость 1,5пФ. | 126800
В3-71 |  | 34890
В3-71/1 |  | 46800
В4-24 | Вольтметр импульсного напряжения стробоскопический вычислительный; динамический диапазон 1мV- 1000V, полоса пропускания 0-700МГц. Встроенная микроЭВМ. Баз. погр. 0,5 | 147000
В6 – 9 | Селективный / широкополосный, 1 мкВ-10 В, 20 Гц-200 кГц | 22800
В6-10 | Для измерен. среднеквадратич. значен. синусоидальных напряж. и исследов. спектра переодич. сигнала, а также для преобраз. напряж. перемен. тока в напряж. пост. тока. Диап.частот 0,1 - 30МГц. Диап. измерен. 1мкВ - 1В. Погрешн. 10 - 15% от конечн. значен. | 35900
В8-7 |  | 28900
В9-12 |  | 116200
Измерители мощности повышенного класса точности
Д50043 | Лабораторный ваттметр, 30; 75; 150; 300; 450; 600 В, 1 – 2 А, класс точности 0,5 | 22620
Д50045 | Лабораторный ваттметр, 30; 75; 150; 300; 450; 600 В, 0,25 – 0,5 А, класс точн. 0,5 | 18850
Д50047 | Лабораторный ваттметр 30; 75; 150; 300; 450; 600 В, 50 – 100 мА, класс точн. 0,5 | 18850
Д5061 / Д50049 | Лабораторный ваттметр, 30; 75; 150; 300; 450; 600 В, 10 – 20 мА, класс точн. 0,5 | 18850
Д5062 / Д50048 | Лабораторный ваттметр, 30; 75; 150; 300; 450; 600 В, 25 – 50 мА, класс точн. 0,5 | 18850
Д5063 / Д50046 | Лабораторный ваттметр, 30; 75; 150; 300; 450; 600 В, 0,1 – 0,2 А, класс точн. 0,5 | 18850
Д5064 / Д50044 | Лабораторный ваттметр, 30; 75; 150; 300; 450; 600 В, 0,5 – 1 А, класс точн. 0,5 | 18850
Д5065 / Д50042 | Лабораторный ваттметр, 30; 75; 150; 300; 450; 600 В, 2,5 – 5 А, класс точн. 0,5 | 18850
Д5066 / Д50041 | Лабораторный ваттметр, 30; 75; 150; 300; 450; 600 В, 5 – 10 А, класс точн. 0,5 | 18850
СР3010/1 | V=30; 75; 150; 300; 450; 600В. I=50; 100; 200; 500mА | 38400
СР3010/1-инт |  | 39600
СР3010/2 | V=30; 75; 150; 300; 450; 600В. I=1; 2,5; 5; 10А | 38990
СР3010/2-инт |  | 40300
СР3020 | ваттметр щитовой | 12600
СР3020 | варметр щитовой | 12600
Д5067 / Д50040 | Лабораторный ваттметр, 100; 150 В, 1 – 5 А, класс точности 0,5 | 18850
Д5068 | Лабораторный варметр, 100; 250 В, 1 А, класс точности 0,5 | 18850
Д5069 | Лабораторный варметр, 375 В, 1 А, класс точности 0,5 | 18850
Д5070 | Лабораторный варметр, 100; 250 В, 5 А, класс точности 0,5 | 18850
Д5071 | Лабораторный варметр, 375 В, 5 А, класс точности 0,5 | 18850
Д5092 / Д50204 | Лабораторный ваттметр, 30; 75; 150; 300; 450; 600 В, 0,25 – 0,5 А, класс точн. 0,5 | 20600
Д5093 / Д50203 | Лабораторный ваттметр, 30; 75; 150; 300; 450; 600 В, 0,5 – 1 А, класс точн. 0,5 | 20600
Д5094 / Д50202 | Лабораторный ваттметр, 30; 75; 150; 300; 450; 600 В, 2,5 – 5 А, класс точн. 0,5 | 20600
Д5095 / Д50201 | Лабораторный ваттметр, 30; 75; 150; 300; 450; 600 В, 5 – 10 А, класс точн. 0,5 | 20600
Д5085 / Д50165 | Лабораторный ваттметр, 30; 75; 150; 300; 450; 600 В, 25 – 50 мА, класс точн. 0,2 | 20600
Д5086 / Д50164 | Лабораторный ваттметр, 30; 75; 150; 300; 450; 600 В, 0,1 – 0,2 А, класс точн. 0,2 | 20600
Д5087 / Д50163 | Лабораторный ваттметр, 30; 75; 150; 300; 450; 600 В, 0,5 – 1 А, класс точн. 0,2 | 20600
Д5088 / Д50162 | Лабораторный ваттметр, 30; 75; 150; 300; 450; 600 В, 2,5 – 5 А, класс точн. 0,2 | 26800
Д5089 / Д50161 | Лабораторный ваттметр, 30; 75; 150; 300; 450; 600 В, 5 – 10 А, класс точн. 0,2 | 26800
Д5104 / Д50564 | Лабораторный ваттметр, 100-200мА; 30-600В, класс точн. 0,1 | 32600
Д5105 / Д50563 | Лабораторный ваттметр, 0,5-1А; 30-600В, класс точн. 0,1 | 32600
Д5106 / Д50562 | Лабораторный ваттметр, 2,5-5А; 30-600В, класс точн. 0,1 | 32600
Д5107 / Д50561 | Лабораторный ваттметр, 5-10А; 30-600В, класс точн. 0,1 | 32600
М3-56 | Ваттметр 0 – 17,85 ГГц, 0,01 – 20 Вт | 28500
Д5043 | Фазометр кл.т.0,5; 5,10 А;100,127,220В;50Гц/100,220,380В;60Гц/0,2;10А;220В | 19800
Поверочное оборудование.
Щ31 | Вольтметр универсальный. Пределы измерений по напряжению: 10 мВ, 1000 мВ, 1 В, 10 В, 100 В, 1 кВ; по току - 1 мкА, 10 мкА, 100 мкА, 1 мА, 10 мА; по сопротивлению - 1 кОм, 10 кОм, 100 кОм, 1 Мом, 10МОм. Класс точности от 0,001 до 0,01. Мощность, потребляемая от сети, ВА - 50. Двоично-десятичный код выхода на внешнее устройство - 8-4-2-1. Число знаков отсчета - 7. Габаритные размеры, мм - 170х488х500. Масса, 16,5 кг. | 115900
Щ300 | Интегрирующий высокочувствительный прибор предназначен для измерения: - постоянного тока от 0,01 нА до 1 А; - напряжения постоянного тока от 0,1 мкВ до 1000 В ; - сопротивления постоянному то от 0,01 Ом до 1 Гом. Габаритные размеры, 110х317х317мм. Масса, 6,0 кг | 35900
Щ301/1 | Приборы комбинированные | 49400
Щ301/2 |  | 69600
Щ301/3 |  | 55700
Щ302 |  | 28700
Щ304/1 | Вольтметр | 39800
Щ304/2 |  | 40100
Щ306/1 | Омметр | 72900
Щ306/2 | Омметр | 121600
НК4-1 | Калибратор постоянного тока образцовый. калибратор: I= ( 10 –2 – 10 –17 ) А; R=( 103- 1019 ) ; U= ( 10-3-10-9 ) V; КОП, измерение U= ( 1-1000 ) V; масса 8 кг | 152000
НК4-3 |  | 32700
Н5-3 |  | 180000
К2-34 | Калибратор для поверки измерителей АМ. Диапазон 0,01-425 МГц. | 320000
К2-38 | Калибратор для поверки измерителей ЧМ. Диапазон 0,128-1000 МГц. | 208650
К2-39 | Калибратор стереосигнала К2-39 предназначен для настройки и проверки декодеров стереосигнала, применяемых в стереофонической аппаратуре. Диапазон модулирующих частот 0,03...15 кГц. Габаритные размеры 490х135х445 мм | 48900
К2-40 | предназначен для декодирования стереосигналов с полярной модуляцией...(31250±2)Гц | 45910
К2-55 | Диапазон 0,01-500 МГц. АМ, 0,1-100%, погрешность 0,3-0,7%, КОП. | 1241500
К2-56 | Диапазон 4,9-1000 МГц. ЧМ,1Гц -1МГц, погрешность 0,3-1%, КОП. | 1132300
КМ300К | КОМПАРАТОР-КАЛИБРАТОР УНИВЕРСАЛЬНЫЙ. Класс 0,0001. Сертифицированы. Воспроизведение напряжений постоянного от 10нВ до 1000В и переменного тока от 10мкВ до 700В, силы постоянного от 10нА до 30А и переменного тока от 1мкА до 50А. Измерение напряжений постоянного тока от 10нВ до 1000В. Компарирование напряжений постоянного тока от 10нВ до 10В. Компарирование сопротивлений на постоянном токе от 0,0001 до 100 000 Ом. Напряжение шума микровольтметра компаратора ±20нВ. Наилучшая погрешность до ±0,0001%. | 261000
Н4-6 | Н4-6 Калибратор универсальный, пост.напряжение 0.1 мкВ - 1000 В, перем.напряжение 0,1 мкВ - 700В, пост.ток 0,1 нА - 10А, перем.ток 1 нА - 2А | 424200
Н4-7 | Н4-7 Калибратор универсальный, погрешность 0,005% | 658160
H4-8 | Калибратор постоянного напряжения однодекадный, ступенчатая установка напряжений постоянного тока | 85960
Н4-11 | Калибратор универсальный, напряжения до 600 В и силы тока до 2 А | 343300
Н4-12 | Универсальный вольтметр - калибратор, наивысшая точность, уникальные функциональные возможности | 1300400
Н4-100 | 1,084 В; 1,000 В; 10,000 В; 4 – 10ppm/год; масса 6 кг С поверкой БелГИМ Без поверки БелГИМ | 56990
Н5-3 | Калибратор переменного напряжения широкополосный | 188600
УИ300 .1 | Калибратор для питания измерительных цепей постоянного и переменного токов: для поверки и градуировки амперметров и вольтметров постоянного и переменного тока, частотомеров | 159300
УИ300 .2 | Калибратор переменного тока многофункциональный для воспроизведения силы, напряжения, частоты и фазы переменного тока в трехфазных и однофазных цепях переменного тока в диапазоне частот от 40 Гц до 11 кГц
В1-8 | Установка для проверки вольтметров. Пост. U 10мкВ-300В, б 0,15-0,25%. Перем. U 10мкВ-300В, б 0,3-0,5%, на f (45, 400, 1000)Гц б/5%. П-498х255х475, М-30кг. | 26700
В1-9 | Калибратор-вольтметр переменного напряжения образцовый 10Гц - 100кГц. Прибор для проверки вольтметров переменного тока. Может применьться в качестве источника точных переменных напряжений. Диапазон U перем. 100мкВт-100В, с блоком усиления 100мкВ-300В, с блоком усиления (Я1В-22) 100мкВ-1000В. Диапазон частот выходного напряжения 20Гц-100кГц, 4 поддиапазона. П-490х488х255, М-26кг. | 73600
В1-12 | Вольтметр-калибр. постоянного. напряжения в диапазоне 0,1мкВ - 1000В и тока 1нА - 100мА, входное сопротивление - 1ГОм. Габариты 190х175х175мм. Масса 22кг. | 28900
В1 – 13 | Калибратор, 10 мкВ-1000 В, 1 нА-100 мА. источник калиброванных напряжений постоянного тока, предназначен для проверки и калибровки широкой номенклатурной группы приборов и устройств. Uвых 10мкВ-1000В, I вых 1нА-110мА. П-490х215х475, М-22кг | 26900
В1-16 | Калибратор вольтметров переменного тока в частотном диапазоне 10Гц - 50МГц. Диапазон выходных напряжений 100мкВ - 3В. Габариты 488х173х475мм. Масса 20кг. | 44000
В1-18 | Калибратор: 1 нВ-12 В, вольтметр: 0,1 мкВ-1000В (0,0001-99,9999 %). Представляет собой вольтметр постоянного тока, обеспечивающий также воспроизведение калиброванных уровней напряжения в диапазоне до 12В. Предназначен для использования в качестве стимулирующего и измеритеотного средства в метрологических целях для проверки устройств постоянного тока. Диапазон воспроизводимого U до 1000В, реализует режимы I до 110мА и R от 10 Ом до 10МОм; автоматическая калибровка; самодиагностика; П-575х488х135, М-19кг. | 71500
В1-18/1 | предназначен для проверки, калибровки и метрологических исследований широкой номенклатуры приборов и устройств постоянного тока в составе автоматизированных систем млм автономно. Диапазон измеряемых напряжений постоянного тока +/- 0,1мкВ-1000В, диапазон воспроизводимых напряжений пост. тока +/- 1мкВ-11,9999В. Входное сопротивление 10ГОм, 1МОм, 10МОм на пределах измерения 10В, 100В и 1000В; П-490х135х558, М-16,8кг | 58700
В1-28 | Калибратор: 0,1мкВ-1000 В, 0,1нА-2А, 1Ом-10 МОм, ~1 мкВ-700 В (0,1 Гц-120 кГц), ~1нА-2 А (0,1 Гц -5кГц), Вольтметр:1мкВ-1000 В;0,1нА-2А, 10мкОм-10 МОм, ~10мкВ-700В (0,1 Гц-120 кГц), ~1нА-2А (0,1 Гц-5 кГц) | 389000
В1-29 | Калибратор переменного напряжения. Особо широкий диапазон частот 10Гц-100МГц. Высокая точность уровня, частоты и формы сигнала. Высокая производительность проверки U прем. 3мкВ/3В, б(-0,66(2))(2), Кг (0,07/0,3) Rвых. 75 Ом, КСВ<1,05. П-488х213х555, М-26кг. | 144000
В1-30 |  | 14800
В2-43 | Вольтметр – калибратор постоянного напряжения. Высокоточное измерение и воспроизведение напряжений постоянного тока в широком диапазоне (1 nV – 1000 V) с высокой разрешающей способностью (7- 8 десятичных разрядов). | 406740
РЕТОМ-11 | Микропроцессорный тестер для проверки простых реле, контакторов. | 0
РЕТОМ-21 | Микропроцессорный тестер для проверки простых реле, контакторов. | 270000
| Микропроцессорный тестер для проверки сложных защит, реле, контакторов. | 560000
PET - WAX | Блок измерительно-трансформаторный для РЕТОМ | 42000
Ретом-51 |  | 760000
ПК -СПП | Прибор экспресс- диагностики силовых полупроводниковых диодов в выпрямителях ( для тяговых подстанций городского электротранспорта) | 3000-6000уе
ПЭД -СПП | Прибор экспресс- диагностики силовых полупроводниковых диодов в выпрямителях ( для тяговых подстанций городского электротранспорта) | 3000-6000уе
И1-8 | калибратор временных сдвигов Т: 0-1с.; F поат. 1Гц-100кГц, R вх. > 50 Ом; запуск внеш. и внут. П-490х135х492, М-18кг. | 23200
И1-9 | Калибратор-осциллограф до 100МГц (30мкВ - 100В; 10нс - 10с) | 25700
И1-12 | Генератор перепада напряжения с длительностью фронта 50нс. Для измерения времени нарастания, величины выброса на вершине, неравномерности вершины. калибратор строб. осциллографов, формирует импульсы: полож. ( Ф-00,Ф-01,Ф-03,Ф-04) и отриц. (Ф-02) полярн.; U max. (R н - 50Ом) - 0,2 В (Ф-00,Ф-03,Ф-04); U max. (R н - 50Ом) - 0,4 В (Ф-01,Ф-02); длит. Фронта не менее 50 пс (Ф-00, Ф-01, Ф-02); длит. Фронта не менее 100+/-20 пс (Ф-03); длит. Фронта не менее 70 пс (Ф-04); длит. имп. - 0,01-5 мкс; Т повт. 0,01-10 мс; П-80х153х360, М-3,5кг. | 22100
И1-14 | Калибратор-осциллограф до 100МГц. калибратор ПХ Y - трактов осцил. до 10МГц; длит. Фронта не менее - 1 нс, U max. - 20В, длит. имп. 0,1-10мкс; ослаб, U вых. 0-63 дБ; П-360х184х235, М-7кг. | 27600
И1-15 | Калибратор-осциллограф до 350 МГц (до 10В; 1,2нс - 100мс). Предназначен для проверки ПХ Y - трактов осциллографов 0-350МГц. Длительность фронта от 1,2нс, длительность импульса от 100мс, максимальная амплитуда сигнала 10В. | 32900
И1-17 | Калибратор-осциллограф до 550 МГц. Калибратор ПХ Y-трактов осцил. до 10МГц; процессорный, КОП, два режима работы: 1 режим - длит. фронта - 8,5 нс; длит. имп. - 0,1 - 999,9 мкс.; U-35В. 2режим - длит. фронта - 100нс; длит имп. -0,1 - 9999 мкс.; U - 5В. период повт. в обеих режимах 0,01 - 99,99мс; П-480х160х476, М-19кг. | 35600
И1-18 | Калибратор осциллографов до 350МГц. Погрешность 0,002 - 0,03%. Габариты 1885х810х580 мм. Масса 19кг | 36800
П-320 | Программируемый калибратор для поверки аналоговых и цифровых приборов на постоянном токе. Выход - напряжение 10мкВ - 10кВ, ток - 1нА - 0,1А. ДУ. Габариты 488х535х250 мм. Масса 26кг | 112900
П-321 | Программируемый калибратор постоянного тока для поверки аналоговых и цифровых амперметров. Выход - ток 1нА - 10А, напряжение 10мкВ - 10В. ДУ. Состоит из 2-х блоков | 121500
У-300 | Для поверки ампер- и вольтметров постоянного и переменного тока всех систем классов точности 0,2 и менее. Выходное постоянное напряжение 1 - 1000В, постоянный ток 0,1 - 50А, переменное напряжение 0,5 - 1000В, переменный ток 0,1 - 300А. Габариты 440х1040х720мм. Масса 180 | 226000
У-358 | Для поверки и градуировки аналоговых приборов постоянного тока всех классов точности: ампер- вольт- и ваттметров, а также цифровых приборов этого назначения. | 291000
УИ300.1 | Устройство для питания измерительных цепей постоянного и переменного токов. Предназначено для поверки и градуировки амперметров и вольтметров постоянного и переменного тока всех систем методом сличения с показаниями образцовых приборов классом точности 0,2 и менее точных. Устройство УИ300.1 позволяет осуществлять поверку однофазных частотомеров класса 0,2 и менее точных. | 154840
УИ300.2 | Калибратор переменного тока многофункциональный. Диапазон воспроизведения силы переменного тока синусоидальной формы от 0 до 5А. Диапазон воспроизведения напряжения переменного тока синусоидальной формы от 0 до 100В или от 0 до 220В. Диапазон воспроизведения частоты выходных величин переменного тока синусоидальной формы от 40 до 11000 Гц | 349000
МП 3001 |  | 560000
Калибраторы АКИП
АКИП-2201 | мультиметр и калибратор петли (для вторичной аппаратуры); базовая погрешность 0,2% | 7900
АКИП-7301 | калибратор универсальный (для вторичной аппаратуры); базовая погрешность 0,02%; осн. измер. и выходные функции: пост. напряжение (1мкВ…50В/10В), пост. ток (1мкА…50мА/22мА), сопротивление (0,01Ом…5,5кОм), частота (0,1Гц...11кГц/110кГц), термопара, термосопротивление, давление, напряжение петли (24В), выходные импульсы (до 10.000), коммутатор, подсчет кол-ва переключений с усреднением; 2 канала для одновременного измерения и подстройки; разрешение: 5 разр. измерит./ 6 разр. вых. процессов; возможность изм. сопротивления по 2-х и 3-х пр схеме; подсветка дисплея; автовыключение; 4х1,5В (тип ААА); 205х95х42 мм | 49380
АКИП-7302 | Аналог АКИП-7301. Только функции калибратора (выходные) | 15100
АКИП-7303 | Аналог АКИП-7301. Только функции измерения и калибровки параметров термопар и термосопротивлений | 15100
АКИП-7304 | Аналог АКИП-7301. Только функции измерения и калибровки постоянного напряжения и токовой петли, возможность работы с модулями давления | 15100
Измерительные преобразователи |  | Цена в руб без НДС
Е842/1 | Преобразователь переменного тока | 4956
Е846М1 | Преобразователь постоянного тока на 2 выхода | 3799.6
Е848М1 | Преобразователь активной мощности 3-х фазного тока | 6608
Е849М1 | Преобразователь акт. и реактивной мощности 3-х фазного тока | 7434
Е850М1 | Преобразователь перегрузочный | 1734.6
Е851 | Преобразователь суммирующий | 4749.5
Е854М1 | Преобразователь переменного тока | 3180.1
Е855М1 | Преобразователь напряжения переменного тока | 3304
Е856 | Преобразователь постоянного тока на 1 выход | 3097.5
Е857 | Преобразователь напряжения постоянного тока | 3304
Е858 | Преобразователь частоты переменного тока | 3304
Е870 | Преобразователь числа оборотов в количество импульсов | 619.5
Ф8024М | Усилитель постоянного тока | 1982.4
Ф8024С | Усилитель постоянного тока | 2478
Ф8029М1М | Усилитель постоянного тока малогабаритный | 4956
Ф8029М1 С | Усилитель постоянного тока малогабаритный | 4956
ЦР 8001 | Измеритель-регулятор температуры | 3717
ЧР8001 | Реле времени | 2345.84
CH3020/1-4-220-1, .../1-4-220-5 | Измеряют действующие значения переменного тока и напряжения, активную, реактивную и полную мощности, частоту сети и передают их значения по двум гальванически развязанным интерфейсам RS485 1 – исполнение преобразователя СН3020 (-1 – преобразователь для отводящих фидеров; - 2 – преобразователь для секций шин). 2 – схема включения (- 3 – трехпроводная; - 4 – четырехпроводная). 3 – напряжение питания (- 220 – сеть переменного тока напряжением (90 … 260)В и частотой (48 … 52)Гц или постоянное напряжение (120 … 300)В); - 24 – постоянное напряжение (18 … 30)В). 4 – номинальное значение входного тока (для СН3020/1) (- 1 – 1А; - 5 – 5А). Преобразователи производят измерение параметров электрических сетей переменного тока и выдачу результатов по интерфейсам в соответствии с таблицей 1. | 12900
CH3020/1-4-24-1, .../1-4-24-5 |  | 11900
CH3020/1-3-220-1, .../1-3-220-5 |  | 12100
CH3020/1-3-220-1, .../1-3-220-5 |  | 11160
CH3020/2-4-220, .../2-4-24 |  | 8600
CH3020/2-3-220, .../2-3-24 |  | 8400
Измерительные преобразователи переменного тока и напряжения (крепление- щитовое или на DIN-рейку)
ЕП34Д | вход: 0,5А; 1А; 2,5А; 5А. Выход: 0-5; 4-20; 0-20 мА | 2690
| вход: 125V; 250V; 400V; 75-125V; 150-250V. Выход: 0-5; 4-20; 0-20 мА | 2690
ЕП34С | вход: 0,5А; 1А; 2,5А; 5А. Выход: 0-5; 0-20 мА | 2690
| вход: 25А; 50А; 100А. Выход: 0-20 мА | 2690
Измерительные преобразователи постоянного тока и напряжения (крепление- щитовое или на DIN-рейку)
Е34 ( строго 2 выхода ) | вход: 0-5мА; 4-20мА; 0-20мА; 5-0-5мА. Выход: 0-5мА; 4-20мА; 0-20мА; 5-0-5мА | 3380
Е34 ( строго 1 выход) | вход: 60В; 100В; 150В; 250В; 500В; 1000В. Выход: 0-5мА; 4-20мА; 0-20мА | 2690
Е34 (1 выход) | вход: 75мВ; -75-0-75мВ. Выход: 0-5мА; 4-20мА; 0-20мА; 0-2,5-5мА; 5-0-5мА; 4-12-20мА; 0-10-20мА | 2690
Е34 (2 выхода) | вход: 75мВ; -75-0-75мВ. Выход: 0-5мА; 4-20мА; 0-20мА; 0-2,5-5мА; 5-0-5мА; 4-12-20мА; 0-10-20мА | 4200
Измерители параметров электрических сетей
АКИП-8201 | R петли КЗ (Ф-Ф, Ф-Н, Ф-З) 0,01-2000 Ом, фазное напряжение до 415 В; частота 45-65 Гц, расчет тока КЗ до 41,5 кА; измерение параметров УЗО (АС, А - общего и селективного типа): время отключения, ток отключения, напряжение прикосновения, полное сопротивление цепи заземления без отключения УЗО, фазоуказатель, цифровой индикатор, справочное меню, USB интерфейс, память 500 тестов, батарейное питание 1,5Вх6 (тип АА), автовыключение, масса 1,2 кг | 31100
АКИП-8401 | Комбинированный прибор: измерение R изоляции 0,01… 2000 МОм (±2...5 %; U испыт. 50/100/250/500/1000В), сопротивление до 100 Ом ( ±2%) током > 200 мА и прозвонка; R петли КЗ (Ф-Ф, Ф-Н, Ф-З) 0,01-2000 Ом, фазное напряжение до 415 В; частота 45-65 Гц, расчет тока КЗ до 41,5 кА; измерение параметров УЗО (АС, А - общего и селективного типа): время отключения, ток отключения, напряжение прикосновения, полное сопротивление цепи заземления без отключения УЗО, фазоуказатель, измерение тока утечки (опция); опционально пробник для удаленного управления тестом; память 500 тестов, авторазряд накопительного конденсатора, USB интерфейс, питание 1,5 В х 4 (тип АА), автовыключение, масса 1,2 кг | 38460
АКИП-8402 | Аналог АКИП-8401. Добавлены функции измерения:переменного тока и напряжения (TRMS), активной / реактивной / полной мощности, коэфф. мощности, гармоник тока и напряжения, измерение параметров окружающей среды: температуры, влажности, освещенности, уровня звука/шума. Функции доступны с опциональными датчиками и преобразователями (в комплект не входят) | 40840
АКИП-8403 | Цифровой тестер изоляции с функцией TrueRMS мультиметра: измерение сопротивления изоляции 10 кОм… 1 ГОм (±3 %; U испыт. 250/500 В), авторазряд накопительного конденсатора, пост./ перем. напряжения (0,1 мВ…605 В), базовая погрешность ± 0,5% (DCV); силы пост./ перем. тока (0,1А…1200 А опционально с клещами), частоты 30Гц…400Гц, сопротивления 0…40 кОм (0,01 Ом) и целостности цепи, металлосвязь током > 200 мА, фазоуказатель, опционально зонд-пробник ДУ, измерение MAX, MIN, AVG, PEAK, удержание показаний, питание 1,5 В х 4 (тип АА), масса 0,63 кг | 16120
АКИП-8404 | Комбинированный прибор с функцией TrueRMS мультиметра: измерение R петли КЗ (Ф-Ф, Ф-Н, Ф-З) 0,01-2000 Ом, фазное напряжение до 415 В; частота 45-65 Гц, расчет тока КЗ до 41,5 кА; измерение параметров УЗО (АС, А - общего и селективного типа): время отключения, ток отключения, напряжение прикосновения, полное сопротивление цепи заземления без отключения УЗО пост./ перем. напряжения (0,1 мВ…605 В), базовая погрешность ± 0,5% (DCV); силы пост./ перем. тока (0,1А…1200 А опционально с клещами), частоты 30Гц…400Гц, сопротивления 0…40 кОм (0,01 Ом), измерение MAX, MIN, AVG, PEAK, удержание показаний,фазоуказатель, питание 1,5 В х 4 (тип АА), масса 0,63 кг | 18340
АКИП-8405 | Комбинированный прибор с функцией TrueRMS мультиметра: измерение сопротивления изоляции 10 кОм… 1 ГОм (±3 %; U испыт. 250/500 В), R петли КЗ (Ф-Ф, Ф-Н, Ф-З) 0,01-2000 Ом, фазное напряжение до 415 В; частота 45-65 Гц, расчет тока КЗ до 41,5 кА; измерение параметров УЗО (АС, А - общего и селективного типа): время отключения, ток отключения, напряжение прикосновения, полное сопротивление цепи заземления без отключения УЗО пост./ перем. напряжения (0,1 мВ…605 В), базовая погрешность ± 0,5% (DCV); силы пост./ перем. тока (0,1А…1200 А опционально с клещами), частоты 30Гц…400Гц, сопротивления 0…40 кОм (0,01 Ом) и целостности цепи, металлосвязь током > 200 мА, измерение MAX, MIN, AVG, PEAK, удержание показаний, автопоследовательность тестов: петля +УЗО+ изоляция, фазоуказатель, опционально зонд-пробник ДУ, авторазряд накопительного конденсатора, питание 1,5 В х 4 (тип АА), масса 0,63 кг | 21900
АКИП-8601 | Многфункц. цифровой тестер изоляции (3 в 1): измерение R изоляции 10кОм… 2 ГОм (±2...5 %; U испыт. 50/100/250/500/1000В), сопротивление до 100 Ом ( ±2%) током > 200 мА и прозвонка; измерение тока утечки (опция); опционально пробник для удаленного управления тестом; память 500 тестов, авторазряд накопительного конденсатора, USB интерфейс, питание 1,5 В х 4 (тип АА), автовыключение, масса 1,2 кг | 21900
Термоанемометры
Testo-400 | Для измерения температуры, температуры и влажности, скорости воздуха, объемного расхода воздухав системах вентиляции, уровней турбулентности, контроль качества воздуха в помещениях и определение его пригодности для рециркуляции. Прибор можно дооснастить для решения в будущем различных измерительных задач: автоматического рассчета количество точек замера и глубину погружения зонда в воздуховод, дооснащения памяти для записи 500 000 параметров и т.п. Возможности: •Передача данных на ПК • Устройство считывания штрих-кода • Дисплей с курсором обеспечивает дополнительное удобство в работе • Модель прибора внесена в Государственный Реестр Средств измерений РФ, меню прибора на русском языке!I100 | 69940
Testo-405 | термоанемометр стик-класса с держателем для воздуховода, зажимом и батарейкой. | 7230
Testo-410-1 | анемометр с крыльчаткой, со встроенным NTC сенсором измерения температуры воздуха, вкл. защитную крышку, батарейки и заводской протокол калибровки | 6940
Testo 410-2 | анемометр со встроенной крыльчаткой, сенсором влажности Testo, NTC сенсором температуры, вкл. защитную крышку, батарейки и заводской протокол калибровки | 10240
TESTO-415 | Термоанемометр. Для измерения скорости и температуры воздушного потока в помещениях. Диапазон измерения в/потока- 0-20 м/с, температуры- 0-50 град Цельсия. СНЯТ | 26640
Testo-416 | компактный анемометр с крыльчаткой, со стационарно закрепленным телескопическим (макс. 890 мм) зондом-крыльчаткой D16 мм, с батарейкой и заводским протоколом калибровки | 25360
Testo-417 | анемометр с зондом-крыльчаткой, со встроенной крыльчаткой диаметром 100 мм, вкл. измерение температуры, с батарейкой и заводским протоколом калибровки | 19260
TESTO-425 | Термоанемометр. Для измерения скорости и температуры воздушного потока в помещениях. Диапазон измерения в/потока- 0-100 м/с, температуры- минус20- плюс70 град Цельсия | 20430
TESTO-435 | С высокой точностью измеряет скорость воздушного потока, расход, температуру воздуха, температуры поверхности и сыпучих материалов. Прибор имеет функции удержания текущих максимальных и минимальных показаний на дисплее. Диапазон измерений 0... +20 м/с. Погрешность: (± 1 цифра) 0.01 м/с (0... +10 м/с) 0.1 м/с (+10.1... +20 м/с). Дисплей ЖКИ, 2 строки. Рабочая температура 0... +50 °C | от 650 евро без НДС
Testo-435-1 | многофункциональный измерительный прибор для систем ОВК, с батарейкой и заводским протоколом калибровки | 26360
Testo-435-2 | многофункциональный измерительный прибор для систем ОВК и оценки качества воздуха в помещениях, с памятью, ПО и USB кабелем, вкл. батарейку и заводской протокол калибровки | 33340
Testo-435-3 | многофункциональный измерительный прибор со встроенной функцией измерения дифференциального давления для систем ОВК и оценки качества воздуха в помещениях, вкл. батарейку и заводской протокол калибровки | 40360
Testo-435-4 | многофункциональный измерительный прибор со встроенной функцией измерения дифференциального давления для систем ОВК и оценки качества воздуха в помещениях, с памятью, ПО и USB кабелем, вкл. батарейку и заводской протокол калибровки | 48460
TESTO-445 | измерительный прибор для систем ОВК - измеряет температуру, относительную влажность, точку росы, абсолютную влажность, степень влажности, энтальпию, все типы скорости воздуха (в воздуховодах, решетках воздуховодов), объемный расход, давление и качество воздуха в помещениях. Данные могут сохраняться по месту и времени замера, а затем анализироваться на ПК или распечатываться на принтере Testo. Модель прибора внесена в Государственный Реестр Средств измерений РФ. Меню прибора на русском языке! | 45660
ТКА-ПКМ-050 | Термоанемометр. Диапазон измеряемых скоростей, м/с...............0,1-20 Длина измерительного зонда, мм.....................430 Интерфейс связи с ПК (по отдельному заказу)...RS232 | 13870
ТКА-ПКМ-052 | Измеритель температуры и скорости движения воздуха. Диапазоны по скорости 0-20 м/с. По температуре 0-50 град С | 15640
ТКА-ПКМ-060 | Термоанемометр + измеритель температуры и влажности | 23400
ТКА-ПКМ-062 | Люксметр + УФ-Радиометр + Измеритель температуры + Измеритель относительной влажности + Термоанемометр + Измеритель температуры влажного термометра и температуры точки росы | 31000
МЭС-2 | Метеометр. Прибор контроля параметров воздушной среды. Для измерения атм. давления, влажности, температуры и скорости воздушных потоков внутри помещений и на воздухе. Диапазоны измерений: Давление- 80-110 кПа, Влажность- 30-98%, Температура- минус10-плюс 50 град Цельсия, Скорость в/потока- 0,1-20 м/сек. | 34800
МЭС-200 | аналог МЭС-2 цифровой
АТА-1000 | Крыльчатый анемометр-адаптер для измерения скорости потока воздуха. Диапазон от 0,4-30м/с, 1,4-108км/ч,. Аналоговый выход 0-200мВ. Погрешность 2%. Габариты 100х50х25 мм. Диам. 72 мм. | 3300
АТТ-1002 | Крыльчатый термо-анемометр с выносным датчиком для измерения скорости потока воздуха 1,4-108км/ч, 0,4-30м/с. Измерение температуры воздушного потока. Удержание показаний. Поставляется в кейсе. | 5940
АТТ-1003 | Крыльчатый термо-анемометр с выносным датчиком для изм. скорости потока воздуха 1,4-90км/ч, 0,4-25м/с. Изм. температуры воздушного потока от 0 до 50 С. Поставляется в кейсе. | 9450
АТТ-1004 | Как АТТ-1003 + с выносным датчиком для изм. скорости потока воздуха и температуры 0,7-72км/ч, 0,2-20м/с. Изм. температ. воздушного. потока от 0 до 50С. Удержание показаний. Поставляется в кейсе. | 9670
АТТ-1005 | Анемометр 0,8-25 м/с. Погрешность +/-(0,2+0,05V) м/с. Вычисл. объема проходящего потока. Измерение температуры 0-50 °С (индикаторный канал). Интерфейс RS-232. Габариты: 180x72x32 мм. | 7590
АТТ-1006 | Анемометр с выносным датчиком для изм. скорости потока воздуха при высоких температурах, а также вычисл. объема проходящего потока. Диапазон 0,8-12 м/с. Погрешность +/-(0,2+0,05V) м/с. Изм. температ. (индикаторный канал). RS-232. Фиксация Min/max/hold. | 10890
Приборы для измерения шума и вибрации.
ИКП-4 | Измеритель массовой концентрации пыли в атмосфере, бытовых и производственных помещениях. | 51000
ИШП-1К | Для измерения шума. Портативный. Три диапазона измерения в интервале 30-130 Дб. Разрешение 0,1 Дб. Габариты 275х64х30 мм. | 13850
ВШВ-003-М2 | Измеритель шума и вибрации. Портативный с пьезоэлектрическими виброизмерительными преобразователями ДН-2-М1, ДН-4-М1. Диапазон измерений уровня звука 22-140 дБ, виброскорости 0,03-50000 м/с, виброускорения 0,003-3000 м/с2. Класс точности измерения шума 1,0. Основная погрешность измерения параметров вибрации 10%. Габариты 280х240х100 мм. СНЯТ-замена ВШВ-003-М3 | 70560
ВШВ-003-М3 | Измеритель шума и вибрации (с поверкой) | 78900
ВВМ-331 | Виброметр (с поверкой) | 42200
ВБВ-005 | Индикатор вибрации | 23400
ВБВ-007 |  | 24400
ВШ-2000 | Шумомер ВШ-2000 (цифровой) 10 Гц - 20 кГц. Измеряемые величины: L, Lэкв., УЗВ, 1/1 октавные спектры • Динамический диапазон:≥ 60 дБ • Диапазон измерений: 25-136 дБА • Основная погрешность: ≤±0,7 дБ (при уровне звука 94 дБ, 1 кГц) • Частотные характеристики: А, С и ЛИН • Временные характеристики: S, F, I, Пик, ЛИН • Цифровые фильтры • Энергонезависимая память 2 Мбайта • Интерфейс RS-232C • ЖК-индикатор с подсветкой • Габариты, масса: 230х110х36 мм, 0,8 кг • Питание: аккумулятор 6 В на 4 часа работы, сетевой адаптер на ~220 В | 115250
ШВИЛ-01 | Шумовиброинтегратор логарифмирующий. Для измерения уровней непостоянного шума, локальной, общей, транспортной и коммунальной вибрации. Частотный диапазон- 0,8-12500 Гц, Динамический диапазон- 10-170 дБ. | 32400
АТТ-9000 | Шумомер. Диапазон- 30-130 дБ. | 7400
АТТ-9052 | Шумомер с выходом на ПК | 15400
С-320 "Center" | Шумомер. Диапазон- 30-130 дБ. Полоса частот 31,5Гц-8кГц. Разрешение - 0,1Дб. | 9800
С-321 "Center" | Шумомер. Диапазон- 30-130 дБ. Полоса частот 31,5Гц-8кГц. Разрешение - 0,1Дб. Rs-232 и программы для ПК. | 12200
VC-320 | Цифровой измеритель уровня звука 40-130 ДБ. Два режима измерения: звуковой и акустический диапазон. Разрешение - 0,5дБ. Точность - 2Дб. Габариты: 232х54х34 мм. Вес-275 г. | 8600
VC-329 | Диапазон измерения 40-130 дБ. Разрешение 0,5 дБ. Выбор скорости и режима измерения. | 3200
Testo-815 | общий уровень шума 20-130 дБ, класс 3, с батарейками, защитным колпачком, в мягком кейсе; с гос. калибровкой | 32800
Testo-816 | общий уровень шума 20-130 дБ, класс 2, с батарейками, защитным колпачком, в мягком кейсе; с гос. поверкой | 39200
| Калибратор для Testo-815 и Testo-816 | 27200
ВВМ-201 | Портативный прибор с цифровой индикацией предназначен для измерения в широком диапазоне частот от 2 до 4000 Гц. Диапазон измерения средних квадратических значений:Виброускорения (в частотном диапазоне от 2 до 4000 Гц), м/с2 0,1-1000; Виброскорости (в частотном диапазоне от 2 до 2800 Гц), мм/с 0,5-1000 | 39700
SVAN-954 | Виброметр-анализатор спектра. Измерение виброперемещения, виброскорости, виброускорения -фильтр для измерения вибрации машин в частотном диапазоне от 10Гц до 1000Гц -1/1 и 1/3 октавный спектральный анализ в диапазоне частот от 1 до 20000 Гц -узкополосный БПФ анализ -настраиваемые полосовые фильтры -временная история измерения - сбор данных по маршруту - встроенный усилитель заряда, позволяющий подключать к прибору зарядовые датчики. Питание для датчиков со встроенными усилителями заряда (ICP) | 90800
SVAN-956 | Виброметр-анализатор спектра: -измерение виброперемещения, виброскорости, виброускорения -1/1 и 1/3 октавный спектральный анализ в диапазоне частот от 1 до 20000 Гц -измерение всех параметров одновременно, включая эквивалентно-корректированную общую и локальную вибрацию -жидкокристаллический дисплей с подсветкой -высокоскоростной USB HOST порт для связи с компьютером -узкополосный анализ -настраиваемые полосовые фильтры -временная история измерения | 123900
SVAN-958 | Виброметр. Частотный диапазон от 1 Гц до 20 кГц Диапазон измеряемого уровня вибрации от 12 дБ в режиме 1/1 октавных полос от 56 дБ до 260 дБ виброускорение, относительно 10-6 мм/с2 Измеряемые параметры -измерение общей и локальной вибрации одновременно по четырем каналам -измерение максимальной вибрации и дозы вибрации по всем четырем каналам -измерение полной вибрации
SVAN-958.01 | Виброметр, шумомер и анализатор спектра четырехканальный. Частотный диапазон от 1 Гц до 20 кГц Диапазон измеряемого уровня вибрации от 12 дБ в режиме 1/1 октавных полос от 56 дБ до 260 дБ виброускорение, относительно 10-6 мм/с2 Диапазон измеряемого уровня шума от 25 дБА до 140 дБА Измеряемые параметры -измерение общей и локальной вибрации одновременно по четырем каналам -измерение максимальной вибрации и дозы вибрации по всем четырем каналам -измерение полной вибрации -измерение максимального, минимального, импульсного, текущего и эквивалентного уровня звука, инфразвука, ультразвука одновременно по четырем каналам | 242200
Алгоритм-01 | Шумомер-анализатор спектра. Два измерительных диапазона НИЗКИЙ и ВЫСОКИЙ, позволяющие измерять шумы от 22 дБА до 140 дБА | 71400
Алгоритм-02 | Виброметр-анализатор спектра. Два измерительных диапазона: НИЗКИЙ и ВЫСОКИЙ, позволяющие измерять как вибрацию от 1 мм/с2 (от 60 дБ) до 1000 м/с2 (до 180 дБ) - 24-х разрядный аналого-цифровой преобразователь обеспечивает высокий динамический диапазон, превышающий 110 дБ - индикация результатов измерения может быть как в абсолютных (м/с2), так и в относительных единицах (дБ) измерения | 71400
Алгоритм-03 | Виброметр-анализатор спектра. Частотный диапазон от 1 Гц до 20 кГц Диапазон измеряемого уровня вибрации от 12 дБ в режиме 1/1 октавных полос от 56 дБ до 260 дБ виброускорение, относительно 10-6 мм/с2 Измеряемые параметры -измерение общей и локальной вибрации -измерение максимальной вибрации и дозы вибрации | 99200
Алгоритм-03.1 | Шумомер-анализатор спектра. Частотный диапазон от 1 Гц до 20 кГц Диапазон измеряемого уровня звука от 25 дБА до 140 дБА Измеряемые параметры измерение максимального, минимального, импульсного, текущего и эквивалентного уровня звука, инфразвука, ультразвука | 99200
Алгоритм-03. 2 | Шумомер, виброметр и анализатор спектра. Частотный диапазон от 1 Гц до 20 кГц Диапазон измеряемого уровня звука от 25 дБА до 140 дБА Диапазон измеряемого уровня вибрации от 12 дБ в режиме 1/1 октавных полос от 56 дБ до 260 дБ виброускорение, относительно 10-6 мм/с2 Измеряемые параметры в режиме шумомера измерение максимального, минимального, импульсного, текущего и эквивалентного уровня звука, инфразвука, ультразвука Измеряемые параметры в режиме виброметра -измерение общей и локальной вибрации -измерение максимальной вибрации и дозы вибрации | 124700
СМ-3001 | Сборщик-анализатор вибросигналов портативный | 184500
СМ-3001.1 | Сборщик-анализатор вибросигналов (устройство виброизмерительное портативное), исполнение 01 Комплектность: базовая + ПО «АРМИД-База данных» | 247800
СМ-3001.2 | Сборщик-анализатор вибросигналов (устройство виброизмерительное портативное), исполнение 02 Комплектность: базовая к +ПО «АРМИД-База данных» + ПО «АРМИД-Эксперт» | 313900
СМ-3001.3 | Сборщик-анализатор вибросигналов (устройство виброизмерительное портативное), исполнение 03 Комплектность: базовая + ПО «АРМИД-База данных» + ПО «АРМИД-Эксперт» + рабочая компьютерная станция | 480300
ВМ-7101 | Виброметр | 88600
АДП-3101 | Анализатор диагностический портативный (устройство виброизмерительное портативное) | 291500
ИН-5101А | Прибор для измерения механических напряжений | 892100
ПРОТОН-ЭКСПЕРТ | портативный виброизмерительный комплекс с функцией динамической балансировки, реализованный на микропроцессорах последнего поколения, позволяющих решать большинство задач современного виброконтроля и вибродиагностики | 376940
СК-2300 | Два канала, возможность синхронного сбора данных одновременно по двум каналам; - Может работать как автономный виброанализатор, а также и под управлением сменных программ, обеспечивающих сбор и анализ диагностических данных, балансировку роторов (2 канала вибрации и 1 канал измерения оборотов); - Автоматическое составление отчетов СК-2300 Виброанализатор на основе анализа измеренных данных (отчеты содержат сведения о текущем состоянии контролируемого оборудования, рекомендуемые сроки и виды ремонта агрегата и отдельных его узлов, а также предполагаемые дефекты узлов оборудования); - Может иметь специальные исполнения для работы во взрывоопасных зонах класса В1а и В1г с паро-воздушными смесями класса IIа температурных групп Т1..Т4, а также влагонепроницаемое исполнение (IP68).
Вибран-3.0 | Миниатюрные вибродатчики со встроенной электроникой; - Синхронная запись виброколебаний по 4 каналам и получение их разложения по 200 линиям спектра; - Анализ временных характеристик сигналов в режиме осциллографа; - Сохранение до 80 выборок виброколебаний по 4 каналам измерения и их спектрального состава; - Оконные функции: Блэкмена, Ханна, прямоугольная; - Просмотр на большом графическом дисплее сигналов и их спектра, в том числе из архива; - Автоматический и ручной запуск измерений - Получение среднеквадратических и амплитудных значений виброскорости и виброперемещения - Автоматическое масштабирование - Режим "стоп-кадр" - Лупа времени, автоматическая регулировка усиления - Пересылка данных по USB-интерфейсу и их компьютерная обработка - Сервисная компьютерная программа - Малые габариты и вес | 117800
Приборы для измерения частоты вращения (ТАХОМЕТРЫ)
АТТ-6000 | Тахометр цифровой бесконтактный с фотодатчиком | 6435
АТТ-6001 | Тахометр цифровой контактный | 6140
АТТ-6002 | Тахометр цифровой бесконтактный фотодатчик, стробоскоп | 9200
АТТ-6006 | Универсальный тахометр с лазерным маркером | 7100
ТЧ-10Р | Тахометр контактный | 4200
ДТ-2 | Тахометр. Диапазон 5-9999 об/мин. Цифровой. Способы измерения: контактный или бесконтактный. Разрешение 0,1 об/мин. Комплект поставки: тахометр, рефлектор, три контактных адаптера. Габариты 75х215х38мм. Вес 260 гр. | 9700
ДО-01Р Исполнение1 | Бесконтактный (3...90000)об/мин. Исполнение- Взрывозащищенное | 13600
ДО-01Р Исполнение2 | Тахометр ручной оптический. Исполнение промышленное. Диапазон измерения (3-90000)об/мин., погрешность не более 0,2%, диапазон расстояния от вращающегося вала (0,03...3)м, время обновления показаний 1с, масса 0,25 кг. | 12400
ДО-02-01 | Тахометр оптический. Диапазон измерения (0,3-300000)об/мин, погрешность не более 0,006%, диапазон расстояния от вращающегося вала (0,03...3 м), время обновления показаний 0,4 с, исполнение промышленное, масса 0,2 кг. | 12740
ДО-02-02 | Тахометр оптический, цифрвой интефейс RS-485, преобразователь RS-485 - USB, диапазон имзерений (0,3-300000)об/мин, погрешность не более 0,006%, время обновления показаний 0,4с, диапазон расстояния от вращающегося вала (0,03...3)м, исполнение промышленное, масса 0,2 кг. | 15500
ДО-02-03 | Тахометр оптический, выносная измерительная головка, диапазон измерения (0,3...300000) об/мин, погрешность измерения не более 0,006%, диапазон расстояния от вращающегося вала (0,03...300)м, время обновления показаний 0,4с, исполнение промышленное, масса 0,25 кг. | 21490
ДО-02-04 | Тахометр оптический, выносная измерительная головка, цифровой интерфейс RS-485, преобразователь RS-4585 - USB, диапазон имзмерения(0,3...300000)об/мин, погрешность не более 0,006%, диапазон расстояния от вращающегося вала (0,03...300)м, время обновления показаний 0,4с, исполнение промышленное, масса 0,25 кг. | 29300
ДО-02-01 |  | 11600
ДО-02-02 |  | 15200
ДО-02-03 |  | 21600
ДО-02-04 |  | 29200
Testo-465 | бесконтактный в комп-те с отражателями, батарейками и кейсом, Lmax 350мм (с гос. калибровкой) | 9900
Testo-470 | комбинированный (бесконтактное и контактное измерение) в комплекте с 3-мя насадками для контактного измерения, отражателями, батарейками и кейсом (с гос. калибровкой) | 17200
Testo-475 | тахометр-стробоскоп, комбинированный, двухканальный со сменными зондами стоимость измерительного блока | 44000
Приборы для определения параметров освещенности (ЛЮКСМЕТРЫ)
Приборы оперативного радиационного контроля (ДОЗИМЕТРЫ, РАДИОМЕТРЫ)
Приборы для определения параметров освещенности (ЛЮКСМЕТРЫ)
Ю-116 | Люксметр стрелочный | 2400
LX-105 | Люксметр в диапазоне от 0 - 50000 Люкс. Цифровой. 3 поддиапазона: 2000 Люкс, 20000 Люкс, 50000 Люкс, Точность +-4%+2емр, Разрешение 1/10/100 Люкс соотв., Выбор типа источника света, ЖКИ., RS-232. | 5940
LX-107 | Люксметр в диапазоне от 0 - 100000 Люкс.3 поддиапазона: 2000 Люкс, 20000 Люкс, 100000 Люкс, Точность +-5%+2емр, выбор типа источника света, ЖКИ. | 9310
MS-1300 | Люксметр. Диапазон 0,1-50000 Лх.Четыре диапазона 200, 2000, 20000, 50000 Лх. Погрешность 5-7%. Габариты 188х65х25мм. Вес-160 гр. | 3100
Testo-545 | люксметр; с калибровкой | 23600
АТТ-1502 | Адаптер для измерения силы света от 0 до 50000Люкс. Аналоговый выход 0 - 200мВ. Погрешность 5%. | 1950
АТТ-1505 | Люксметр в диапазоне от 0-50 000 Люкс. 3 поддиапазона: 2 000 Люкс, 20 000 Люкс, 50 000 Люкс, Точность +-4%+2emp. Разрешение 1/10/100 Люкс соотв. Выбор типа источника света, ЖКИ, RS-232. | 6920
АТТ-1507 | Люксметр в диапазоне от 0 - 100000 Люкс. 3 поддиапазона: 2000 Люкс, 20000 Люкс, 100000 Люкс, Точность +-5%+2emp, выбор типа источника света, ЖКИ. | 4600
АТТ-1508 | Люксметр: 0-20.000 люкс, 3 диапазона 200; 2000 ; 20000 Люкс. Габариты: 163x70x30 мм | 2950
ТКА-ПКМ-02 | Люксметр + Яркомер. Диапазоны измерения: • освещенности 10 - 200 000 лк; • яркости 10 - 200 000 кд/м2. Масса прибора, 0,39 кг | 8600
ТКА-ПКМ-06 | Люксметр + УФ-Радиометр. Диапазоны измерения: • освещенности 10 - 200 000 лк; • энергетической освещенности УФ-излучения...10 - 40 000 мВт/м2. Масса прибора, кг (не более)....0,43 | 11240
ТКА-ПКМ-08 | Пульсметр + Люксметр. Диапазоны измерения: • освещенности, лк...10 - 200 000; • коэффициента пульсации, %....1 - 100. | 16900
ТКА-ПКМ-12 | УФ-Радиометр. Широко применяется при аттестация рабочих мест. | 16980
ТКА-ПКМ-13 | УФ-Радиометр. Для измерения высоких значений облученности продолжительное время | 18270
ТКА-ПКМ-20 | Измеритель температуры и влажности воздуха. Влажность, % .10 - 98. Температура, °С....0 - 50 | 7160
ТКА-ПКМ-23 | Измеритель температуры и влажности воздуха + расчет температуры влажного термометра и температуры точки росы | 11380
ТКА-ПКМ-24м | Измеритель температуты и влажности воздуха + расчет ТНС-индекса, температуры влажного термометра и температуру воздуха внутри помещений | 21540
ТКА-ПКМ-31 | Люксметр. Диапазон измерений освещенности, лк.10 - 200 000 ; Основная относительная погрешность измерения освещенности,%....8,0 | 6200
ТКА ПКМ-41 | Люксметр + Яркомер + Измеритель температуры и влажности. Диапазоны измерения: • освещенности....................................10 - 200 000 лк • яркости..............................................10 - 200 000 кд/м2 • температуры, °С.................................0 - 50 • относительной влажности, % отн........10 - 98 | 16940
ТКА-ПКМ-42 | Люксметр + УФ-Радиометр + Измеритель температуры и влажности | 18240
ТКА-ПКМ-43 | Люксметр + Измеритель температуры и влажности. Диапазоны измерения: • освещенности....................................10 - 200 000 лк • температуры, °С.................................0 - 50 • относительной влажности, % отн........10 - 98 | 14940
ТКА-ПКМ-50 | Термоанемометр. Диапазон измеряемых скоростей 0-20 м/с. Внутри помещений. Температурный диапазон 0-50 град Ц | 13870
ТКА-ПКМ-52 | Измеритель температуры и скорости движения воздуха | 15640
ТКА-ПКМ-60 | Термоанемометр + Измеритель температуры и влажности | 19900
ТКА-ПКМ-61 | Люксметр + Яркомер + Измеритель температуры + Измеритель относительной влажности + Термоанемометр + Измеритель температуры влажного термометра и температуры точки росы | 28740
ТКА-ПКМ-062 | Люксметр + УФ-Радиометр + Измеритель температуры + Измеритель относительной влажности + Термоанемометр + Измеритель температуры влажного термометра и температуры точки росы | 31000
ТКА-ПКМ-063 | Люксметр + Измеритель температуры + Измеритель относительной влажности + Термоанемометр + Измеритель температуры влажного термометра и температуры точки росы | 28600
ТКА-ПКМ-65 | Люксметр + Яркомер + УФ-Радиометр + Измеритель температуры + Измеритель относительной влажности + Термоанемометр + Измеритель температуры влажного термометра и температуры точки росы | 40320
ТКА-ЛЮКС | Диапазон измерения 1-200000 лк, осн. отн. погрешность 6 %. | 7400
ТКА-01/3 | Люксметр-УФ-Радиометр для измерения энергетической освещенности от источников УФ излучения в диапазоне 280-400 нм и освещенности от любых источников. Диапазон изм. - освещенности 10-200000 лк, - энергетической освещенности УФ излучения 10-200000 мВт/м2, | 8430
ТКА-ПК 04/3 | Люксметр электронный. Люксметр-яркометр для контроля видеотерминалов в соответствии с СанПиН 2.2.2.542-96. Диапазон изм. - освещенности 10-200000 лк, яркости 10-200000 кд/м2, погрешность -8 %/10 % соотв. | 8430
ТКА-АВС | УФ-Радиометр для измерения энергетической освещенности УФ, в спектральном диапазоне 315-400 нм, 280-315 нм, и 200-280 нм. Диапазон измерений энергетической освещенности 1-200000 мВт/м2. Погрешность коррекции 10 %, осн. отн. погрешность17 %. | 11800
ТКА-ПК (Люкс) | Измерение освещенности, энергетической освещенности от источников УФ, температуры и относительной влажности воздуза | 12500
ТКА-ПК (УФ) | Люксметр + УФ-Радиометр + Измеритель температуры и влажности | 13100
ТКА-ПК-ЯР | Люксметр + Яркомер + Измеритель температуры и влажности | 13900
ТКА-Хранитель | Приборный комплекс для контроля микроклимата в учреждениях культуры и искусства | 13870
ТКА-ТВ | Измеритель температуры и влажности | 6500
ТКА-Пульс | Пульсметр + Люксметр | 12900
Приборы оперативного радиационного контроля (ДОЗИМЕТРЫ, РАДИОМЕТРЫ)
РКСБ-104 | Дозиметр-радиометр (регистр. гамма, b -излуч.) | 4200
РКС-107 | Дозиметр-радиометр (регистр. гамма, b -излуч.) | 8400
ДКГ-105 | Микропроцессорный дозиметр с накоплением дозы | 2300
ДКР-04 |  | 12480
Пульт управления |  | 29280
ЮРТЭКС- дозиметры и цены
ДКС-96А | Радиометр | 23040
ДКС-96Б | Радиометр | 23040
ДКС-96Г | Радиометр | 28440
ДРГ-01-Т1 | Дозиметр полевой | 10800
ДП-5 | Персональный дозиметр рентгеновского излучения. Полевой.
ДКГ-03Д "ГРАЧ" | Дозиметр гамма излучения | 8280
РМ-1203 | Персональный дозиметр гамма излучения | 7680
РПГ-10П | Дозиметр - радиометр "ИРИДА". Сигнализация радиоактивности денег. Высокое быстродействие - 5 сек. Контроль радиационного фона на рабочем месте.
РЗС-10М | Универсальный радиометр - дозиметр. Альфа-, бета-, гамма - радиометр предназначен для измерения мощности эффективной дозы фотонного излучения, измерения плотности потока бета- и альфа-частиц.
МКС-03 | Дозиметр - радиометр. Широкодиапазонный радиометр нейтронов. Связь с ЭВМ. Запоминание 500 результатов измерений с учетом пяти видов информации: Нейтроны быстрые, промежуточные, тепловые, мощность эквивалентной дозы нейтронов и мощность поглащенной дозы гамма - излучения
МКС-06НМ | Радиометр - дозиметр. Предназначен для экспрессного количественного контроля радиационной обстановки в помещениях и на местности по альфа-, бета- и гамма-излучениям.
МКС-08П | Носимый интеллектуальный радиометр - дозиметр. Предназначен для радиационного контроля помещений и открытых пространств, рабочих мест, спецодежды и средств индивидуальной защиты в специализированных лабораториях, продукции, сырья и материалов, в том числе металлолома, денежных купюр. Программа работы прибора обеспечивается микропроцессором. | 32100
МКС-09 | Радиометр-дозиметр универсальный портативный. Цифровой. Регистрация мощности и дозы фотонного излучения. Плотность потока бетта-частиц. Индикация потока альфра-частиц. | 14640
МКС-10П | Поисковый дозиметр-радиометр. Прибор предназначен для оценки радиоэкологической обстановки на местности, в рабочих и жилых помещениях, а также для оперативного поиска источников радиоактивного излучения, загрязненных радионуклидами предметов, материалов, спецодежды и т.д.
ИРД-02 | Дозиметр-радиометр. Цифровой. Диапазон измерения амбиентного эквивалента дозы, мкЗв/ч (мкР/ч) 0,1-20 (10-2000). Диапазон измерения плотности потока бета-излучения от загрязненных поверхностей (по 90Sr), 3-2000 част/см2 . Мин. Диапазон индикации плотности потока альфа-излучения с загрязненных поверхностей (по239Pu), част /см2 мин 1*103-1*106 | 55600
ДРБГ-01 "ЭКО-1" | Дозиметр-радиометр | 16700
Газоанализаторы. Газосигнализаторы. Течеискатели.
Пробоотборные устройства. Индикаторные трубки.
ИНДИКАТОРНЫЕ ТРУБКИ ДЛЯ КОНТРОЛЯ ОКРУЖАЮЩЕЙ СРЕДЫ в ассортименте.
Газоанализаторы. Газосигнализаторы. Течеискатели.
Колион-1А | Газоанализатор переносный фотоионизационный для взрывобезопасных зон. Измерение суммарной загрязненности воздуха органическими и некоторыми неорганическими веществами: парами нефти и нефтепродуктов, углеводородами, спиртами, кетонами, аминами, аммиаком, сероводородом и пр. | 28200
Колион-1В | Газоанализатор переносный фотоионизационный (взрывобезопасное исполненине). Диапазон измерения- 5 - 2000 мг/м3 Время измерения - 5 с. Питание - аккумуляторные батареи. Время работы до перезарядки - 8 ч. Время зарядки аккумуляторов - 14 ч. Температура окружающей среды - от -20 до +45 0С (при более низких температурах прибор может использоваться как газосигнализатор). Масса - 1.3 кг. Длина пробозаборной трубки - от 1 м до 10 м. | 35760
Хромдет-1020 | Фотоинизационный принцип действия. Предел детектирования (по бензолу) - 2 пг. Чувствительность по бензолу - 0,3 Кул/г. Максимальная температура - 400 С. Объем ионизационной камеры - 40 мкл. | 18000
ЭССА | Стационарный газоанализатор. Номер в Госреестре 17424-98. Предназначен для непрерывного измерения концентрации оксида углерода аммиака, хлора, в воздухе рабочей зоны, сигнализации о превышении заданных уровней концентрации, а также для управления вторичными исполнительными механизмами. | 10980
ГОЗОН | Многоканальный стационарный газоанализатор озона. Предназначен для непрерывного измерения концентрации озона в воздухе, сигнализации о превышении заданных уровней концентрации, управления вторичными исполнительными устройствами. | 25970
Колион-701 | Переносный газоанализатор хлора. Диапазон измерения 0,5 - 20 мг/м3. Время измерения - не более 45 сек. Питание: встроенная NiCd батарея. Время работы до перезарядки - 6 часов. Сигнализация: световая, звуковая. Масса - 2, 3 кг. Рабочие температуры - от -20 до + 45 0С | 19940
ДЭГА | Газоанализатор двухкомпонентный индивидуальный, для одновременного измерения концентрации двух компонентов из списка: метана (CH4), оксида углерода (CO), диоксида азота (NO2), сероводорода (H2S), диоксида серы (SO2), кислорода (O2) | 33680
СЕАН | Газоанализатор однокомпонентный индивидуальный, для измерения концентрации одного веществ: хлора (Cl2), оксида углерода (CO), диоксида азота (NO2), сероводорода (H2S), диоксида серы (SO2), кислорода (O2) или аммиака (NH3) в воздухе рабочей зоны | 13220
Колион1А-01С | Стационарный фотоионизационный газоанализатор КОЛИОН-1А с удаленным пробоотбором. Диапазон измерений 0 -2000 мг/м3. Отбор пробы принудительный. Диапазон сигнализации (2 порога) от 1 мг/м3 до 5% НПВ. Температура в точке пробоотбора от минус 60 до 45 0С. Температура в месте установки газоанализатор от минус 20 до 45 0С. | 56500
Колион-1В | Газоанализатор переносной фотоионизационный, паров углеводородов нефти и нефтепродуктов (кроме метана, этана, пропана), органических растворителей, спиртов (кроме метанола), альдегидов (кроме формальдегида), три- и тетрахлорэтилена, аммиака и других компонентов с потенциал ионизации ниже 10,6 эВ | 39280
Колион-1В-02 | Переносный двухдетекторный газоанализатор. Диапазон измерения: органические компоненты 5 –2000 мг/м3, окись углерода 0 – 300 мг/м3, Питание: встроенная NiCd батарея. Сигнализация: световая (по каждому каналу измерения), звуковая (общая) Масса – 1, 3 кг. | 45840
Колион-1В-03 | Переносный двухдетекторный газоанализатор. Диапазон измерения: органические компоненты 5 –2000. мг/м3сероводород 0 – 30 мг/м3, Питание: встроенная NiCd батареяСигнализация: световая, звуковая Масса – 1, 3 кг | 45840
Колион-1В-04 | Переносный двухдетекторный газоанализатор.Предназначен для контроля содержания паров углеводородов нефти и нефтепродуктов (а также других органических соединений см. перечень в п. 1) и диоксида азота в воздухе гаражей, тоннелей, в кабинах грузовых и салонах легковых автомобилей. Диапазон измерения: органические компоненты 5 –2000 мг/м3, диоксид азота 0 – 30 мг/м3, Питание: встроенная NiCd батарея. Сигнализация: световая, звуковая. Масса – 1, 3 кг | 45840
Колион-1В -05 | Газоанализатор переносной двухдетекторный, для измерения содержания в воздухе рабочей зоны паров углеводородов нефти и нефтепродуктов (кроме метана, этана и пропана), органических растворителей, спиртов (кроме метанола), аммиака и других веществ с потенциалом ионизации ниже 10,6 эВ, а также для селективного измерения кислорода | 45840
Колион-1В -06 | Газоанализатор переносной фотоионизационный, Газоанализатор переносной фотоионизационный | 45980
СТАЦИОНАРНЫЕ
КОЛИОН -1А-01С | Диапазон измерения 0-100 мг/м3 (I) 0 - 2000 мг/м3 (II) | 55230
КОЛИОН -1В-01С | Принцип измерения фотоионизационный Диапазон измерения 0 - 2000 мг/м3 Диапазон сигнализации 5 - 2000 мг/м3 | 56320
КОЛИОН -1В-03С | Принцип измерения фотоионизационный электрохимический Диапазон измерения ФИД 0 - 2000 мг/м3 H2S 0 - 30 мг/м3 Диапазон сигнализации ФИД 5 - 2000 мг/м3 H2S 10;30 мг/м3 | 62430
ЭССА-Cl2/N* | Принцип измерения электрохимический Диапазон измерения ИП ХЛ-5 0 – 5 мг/м3 ИП ХЛ-50 0 – 25 мг/м3 ИП ХЛ-50 0 – 50 мг/м3 | от 13600.0
ЭССА -СО/N* | Принцип измерения Электрохимический Диапазон измерения 0 - 100 мг/м3 Основная приведенная погрешность измерения 0 – 20 мг/м3, приведенная 15 % 20 – 100 мг/м3, относительная 15 % | от 8320.0
ЭССА -CO/N-СН4/M* | Принцип измерения CO электрохимический CH4 термокаталитический Диапазон измерения ИП УО-100 0 – 100 мг/м3 ИП МН-2,5 0 – 2,5 % об | от 12620.0
ЭССА -H2S/N* | Принцип измерения Электрохимический Диапазон измерения 0 - 30 мг/м3 Основная погрешность измерения 0 – 10 мг/м3 , приведенная 20 % 10 – 30 мг/м3, относительная 20 % | от 18950
ЭССА-NH3/N3* | Принцип измерения Электрохимический Диапазон измерения (ИП АМ-600) 0 – 500 мг/м3 Основная погрешность измерения 0 – 20 мг/м3 , приведенная 20 % 20 – 200 (600) мг/м3, относительная 20 % Число порогов сигнализации 3 | от 21680.0
ТЕЧЕИСКАТЕЛИ
Т-2001 | Течеискатель корреляционный. Базовая модель | 235800
Т-2001.01 | Течеискатель корреляционный. Исполнение 01. (с функцией вибродиагностики) | 270900
ТКР-4102 | Течеискатель корреляционный с радиоканалом | 348200
Т-2001М | Течеискатель корреляционный малогабаритный | 177900
ПИРОМЕТРЫ
С-20 .1 | Пирометр измеритель температуры бесконтактный, Диапазон измерения температуры -18 ….+500 град С, точность 2% | 4530
С-20 .2 | Пирометр: измеритель температуры бесконтактный, диапазон измерения температур -18 … +1050 град С | 7950
С-20 .3 | Пирометр: измеритель температуры, диапазон -18 …+1250 град С | 12300
С-20 .4 | Пирометр, Диапазон измерения температуры -18 ….+1500 град С | 17500
С-110 Факел | диапазон -20 ….+200 град С, оптика 1:100 | 19240
С-210 Салют | диапазон -20 ….+600 град С, узконаправленная оптика | 20650
С-300.3 Фотон | Диапазон измерения температуры -20 ….+600 град С | 35990
С-300 Фаворит | Диапазон измерения температуры -20 ….+600 град С, Показатель визирования 1:100 | 25960
С-400 | Пирометр стационарный, Диапазон измеряемых температур -20…+400 град С, Показатель визирования 1:6 | 17750
С-500.7 «Кристалл» | Диапазон измерения температуры +700 ….+1990 град С | 44250
С-500.7 "Хрусталь" | Диапазон измерения температуры +800 ….+2200 град С | 44250
С-500 «Самоцвет» | Диапазон измерения температуры +400 ….+1600 град С | 32800
С-700.2 | Пирометр стационарный, Диапазон измеряемых температур +700…+2200 град С, Показатель визирования 1:100 | 24750
С-700 Стандарт | Пирометр стационарный, Диапазон измеряемых температур +700…+2200 град С, Показатель визирования 1:100 | 22400
С-3000.1 «Сталь» | Пирометр трехспектральный, Диапазон измерения температуры +1200 … +1800 град С, Количество спектральных интервалов 3 | 93400
С-3000.2 «Металлург» | Пирометр трехспектральный, Диапазон измерения температуры +800 … +1200 град С | 113760
С-3000.3 «Сплав» | Пирометр трехспектральный, Диапазон измерения температуры +900 … +1400 град С | звонить
С-3000.4 | Пирометр спектрального отношения, Диапазон измерения температуры +700 … +2200 град С | 28000
SANWA мультиметры
PC5000 | • Разрядность шкалы мультиметра: 50000 отсчетов, 500 000 отсчетов при измерении постоянных напряжений и частоты • Высокий коэффициент подавления синфазных сигналов – 120дБ • Базовая погрешность измерения ±0.03% • Среднеквадратичное измерение напряжения и тока True RMS AC+DC • Бесконтактное измерение тока в комплекте с опционным адаптером CL-20D, CL-22AD • Постоянное напряжение: 500.00m/5.0000/50.000V: ±0.03%, 500.00V: ±0.05%, 1000.0V: ±0.1% • Переменное (AC) /действующее (AC+DC) напряжение: 500.00m/5.0000/50.000/500.00V/1000.0V: ±0.8% • Постоянный ток: 500.00μA: ±0.15%, 5.0000mA: ±0.1%, 50.000mA: ±0.15%, 500.00mA: ±0.1%, 5.000/10.000A: ±0.5% • Переменный (AC) / действующий (AC+DC) ток: 500.00μ/5.0000m/50.000m/500.00m/5.000/10.000A: ±1.0% • Петлевой ток: 4 – 20mA: 0.01% • Сопротивление: 500.00/5.0000K/50.000K/500.00KΩ: ±0.2%, 5.0000MΩ: ±0.8%, 50.000MΩ: ±2.0% • Емкость: 50.00n/500.0nF: ±0.8%, 5.000μF: ±1.0%, 50.00μF: ±2.0%, 500.0μF: ±3.5%, 9999μF: ±5.0% • Частота переменных синусоидальных сигналов: 10Hz – 200KHz: ±0.002%, разрешение 0.0001Hz • Частота цифровых сигналов: 5.0000Hz – 2.0000MHz: ±0.002% • Относительная скважность импульсов: 0.01% – 99.99%: ±3D/KHz • Измерение в децибелах: -11.76dBm …+54.25dBm: ±0.25dB, 20 номиналов входного импеданса • Диодный тест • Прозвонка соединений • Регистрация максимальных и минимальных значений MAX/MIN, MAX-MIN • PEAK HOLD - захват кратковременных пиковых максимальных и минимальных значений длительностью от 0.8ms • Удержание показаний DATA HOLD • Режим относительных измерений REL и относительных процентных измерений REL% • Оптически изолированный интерфейс RS232C для связи с компьютером • Графическая шкала, 60 обновлений в секунду • Габариты: 179x87x55 (мм), вес 460 г • Чехол • Включен в Госреестр средств измерений, регистрационный № 27321-04 • Гарантия 2 года | 7640
PC520M | • Разрядность шкалы мультиметра: 5000 отсчетов • Высокий коэффициент подавления синфазных сигналов – до 120дБ • Базовая погрешность измерения ±0.06% • Среднеквадратичное измерение напряжения и тока True RMS • Встроенная память на 43000 отсчетов для автономных измерений • Интервал автономных измерений от 0.05 сек до 480 сек • Бесконтактное измерение тока в комплекте с опционным адаптером CL-20D, CL-22AD • Постоянное напряжение: 50.00mV: ±0.12%, 500.0mV: ±0.06%, 5.000/50.00/500.0/1000V: ±0.08% • Переменное напряжение: 50.00m/500.0m/5.000/50.00/500.0/1000V: ±0.5% • Постоянный ток: 500.0μ/5000μ/50.00m/500.0m/5.000/10.000A: ±0.2% • Переменный ток: 500.0μ/5.0000m/50.00mA: ±0.6%, 500.0mA: ±1.0%, 5.000/10.000A: ±0.6% • Сопротивление: 50.00Ω: ±0.4%, 500.0Ω: ±0.2%, 5.000K/50.00K/500.0KΩ: ±0.2%, 5.000MΩ: ±1.0%, 50.00MΩ: ±1.5% • Емкость: 50.00n/500.0nF: ±0.8%, 5.000μF: ±1.0%, 50.00μF: ±2.0%, 500.0μF: ±3.5%, 9999μF: ±5.0% • Частота: 5Hz – 125KHz: ±0.01%, разрешение 0.001Hz • Температура: -50°С ~ 1000°С: ±0.3% • Диодный тест • Прозвонка соединений • Удержание показаний DATA HOLD • Автоматическая компенсация сопротивления щупов • Оптически изолированный интерфейс RS232C для связи с компьютером • Графическая шкала, 60 обновлений в секунду • Габариты: 179x87x55 (мм), вес 460 г • Чехол • Включен в Госреестр средств измерений, регистрационный № 27650-04 • Гарантия 2 года | 8980
PC510 | • Разрядность шкалы мультиметра: 5000 отсчетов • Высокий коэффициент подавления синфазных сигналов – до 120дБ • Базовая погрешность измерения ±0.06% • Среднеквадратичное измерение напряжения и тока True RMS • Бесконтактное измерение тока в комплекте с опционным адаптером CL-20D, CL-22AD • Постоянное напряжение: 50.00mV: ±0.12%, 500.0mV: ±0.06%, 5.000/50.00/500.0/1000V: ±0.08% • Переменное напряжение: 50.00m/500.0m/5.000/50.00/500.0/1000V: ±0.5% • Постоянный ток: 500.0μ/5000μ/50.00m/500.0m/5.000/10.000A: ±0.2% • Переменный ток: 500.0μ/5.0000m/50.00mA: ±0.6%, 500.0mA: ±1.0%, 5.000/10.000A: ±0.6% • Сопротивление: 50.00Ω: ±0.4%, 500.0Ω: ±0.2%, 5.000K/50.00K/500.0KΩ: ±0.2%, 5.000MΩ: ±1.0%, 50.00MΩ: ±1.5% • Емкость: 50.00n/500.0nF: ±0.8%, 5.000μF: ±1.0%, 50.00μF: ±2.0%, 500.0μF: ±3.5%, 9999μF: ±5.0% • Частота: 5Hz – 125KHz: ±0.01%, разрешение 0.001Hz • Температура: -50°С ~ 1000°С: ±0.3% • Диодный тест • Прозвонка соединений • Регистрация максимальных и минимальных значений MAX/MIN, MAX-MIN • PEAK HOLD - захват кратковременных пиковых максимальных и минимальных значений длительностью от 5ms • Удержание показаний DATA HOLD • Режим относительных измерений REL • Автоматическая компенсация сопротивления щупов • Оптически изолированный интерфейс RS232C для связи с компьютером • Графическая шкала, 60 обновлений в секунду, с переключением масштаба • Габариты: 179x87x55 (мм), вес 460 г • Чехол • Включен в Госреестр средств измерений, регистрационный № 27650-04 • Гарантия 2 года | 5520
PC500 | Разрядность шкалы мультиметра: 5000 отсчетов • Высокий коэффициент подавления синфазных сигналов – до 120дБ • Базовая погрешность измерения ±0.06% • Бесконтактное измерение тока в комплекте с опционным адаптером CL-20D, CL-22AD • Постоянное напряжение: 50.00mV: ±0.12%, 500.0mV: ±0.06%, 5.000/50.00/500.0/1000V: ±0.08% • Переменное напряжение: 50.00m/500.0m/5.000/50.00/500.0/1000V: ±0.5% • Постоянный ток: 500.0μ/5000μ/50.00m/500.0m/5.000/10.000A: ±0.2% • Переменный ток: 500.0μ/5.0000m/50.00mA: ±0.6%, 500.0mA: ±1.0%, 5.000/10.000A: ±0.6% • Сопротивление: 50.00Ω: ±0.4%, 500.0Ω: ±0.2%, 5.000K/50.00K/500.0KΩ: ±0.2%, 5.000MΩ: ±1.0%, 50.00MΩ: ±1.5% • Емкость: 50.00n/500.0nF: ±0.8%, 5.000μF: ±1.0%, 50.00μF: ±2.0%, 500.0μF: ±3.5%, 9999μF: ±5.0% • Частота: 5Hz – 125KHz: ±0.01%, разрешение 0.001Hz • Диодный тест • Прозвонка соединений • Удержание показаний DATA HOLD • Автоматическая компенсация сопротивления щупов • Оптически изолированный интерфейс RS232C для связи с компьютером • Графическая шкала, 60 обновлений в секунду • Габариты: 179x87x55 (мм), вес 460 г • Чехол • Включен в Госреестр средств измерений, регистрационный № 27650-04 • Гарантия 2 года | 4460
RD700 | • Разрядность шкалы мультиметра: 4000 отсчетов (частота 9999, емкость 5000) • Высокий входной импеданс 1000MΩ • Бесконтактное измерение тока в комплекте с опционным адаптером CL-20D, CL-22AD • Постоянное напряжение: 400.0mV: ±0.3%, 4.000/40.00/400.0V: ±0.5%, 1000V: ±1.0% • Переменное напряжение: 400.0mV: ±4.0%, 4.000/40.00/400.0V: ±1.5%, 1000V: ±4.0% • Постоянный ток: 400.0μ/40.00m/4.000A: ±2.0%, 4000μ/400.0m/10.00A: ±1.2% • Переменный ток: 400.0μ/40.00m/4.000A: ±2.0%, 4000μA: ±1.5%, 400.0mA: ±1.7%, 10.00A: ±1.8% • Сопротивление: 400.0Ω: ±0.8%, 4.000K/40.00K/400.0KΩ: ±0.6%, 4.000MΩ: ±1.0%, 40.00MΩ: ±3.0% • Емкость: 500.0n/5.000μ//50.00μ/500.0μ/3000μF: ±2.5%, 50.00nF: точность не задается • Частота: 50.00/500.0/5.000K/50.00K/500.0K/1.000MHz: ±0.5% • Температура: -20°С ~ 300°С: ±2.0% • Диодный тест • Прозвонка соединений • Удержание показаний DATA HOLD • Регистрация максимума MAX HOLD • Режим относительных измерений REL • Габариты: 179x87x55 (мм), вес 460 г • Чехол • Включен в Госреестр средств измерений, регистрационный № 27649-04 • Гарантия 2 года | 2680
RD701 | • Разрядность шкалы мультиметра: 4000 отсчетов (частота 9999, емкость 5000) • Высокий входной импеданс 1000MΩ • Среднеквадратичное измерение напряжения и тока True RMS • Бесконтактное измерение тока в комплекте с опционным адаптером CL-20D, CL-22AD • Постоянное напряжение: 400.0mV: ±0.3%, 4.000/40.00/400.0V: ±0.5%, 1000V: ±1.0% • Переменное напряжение: 400.0mV: ±4.0%, 4.000/40.00/400.0V: ±1.5%, 1000V: ±4.0% • Постоянный ток: 400.0μ/40.00m/4.000A: ±2.0%, 4000μ/400.0m/10.00A: ±1.2% • Переменный ток: 400.0μ/40.00m/4.000A: ±2.0%, 4000μA: ±1.5%, 400.0mA: ±1.7%, 10.00A: ±1.8% • Сопротивление: 400.0Ω: ±0.8%, 4.000K/40.00K/400.0KΩ: ±0.6%, 4.000MΩ: ±1.0%, 40.00MΩ: ±3.0% • Емкость: 500.0n/5.000μ//50.00μ/500.0μ/3000μF: ±2.5%, 50.00nF: точность не задается • Частота: 50.00/500.0/5.000K/50.00K/500.0K/1.000MHz: ±0.5% • Температура: -20°С ~ 300°С: ±2.0% • Диодный тест • Прозвонка соединений • Удержание показаний DATA HOLD • Регистрация максимума MAX HOLD • Режим относительных измерений REL • Габариты: 179x87x55 (мм), вес 460 г • Чехол • Включен в Госреестр средств измерений, регистрационный № 27649-04 • Гарантия 2 года | 3250
CD770 | • Разрядность шкалы мультиметра: 4000 отсчетов • Постоянное напряжение: 400.0mV: ±0.5%, 4.000/40.00/400.0/600V: ±0.9% • Переменное напряжение: 4.000/40.00/400.0/600V: ±1.2% • Постоянный ток: 400.0μ/4.000m/40.00m/400.0mA: ±1.4% • Переменный ток: 400.0μ/4.000m/40.00m/400.0mA: ±1.8% • Сопротивление: 400.0Ω/4.000K/40.00KΩ: ±1.2%, 4.000MΩ: ±2.0%, 40.00MΩ: ±3.0% • Частота: 5.000/50.00/500.0/5.000K/50.00K/100.0KHz: ±0.3% • Емкость: 50.00n/5.000μ/50.00μ/100.0μF: ±5.0% • Диодный тест • Прозвонка соединений • Удержание показаний DATA HOLD • Режим относительных измерений RELATIVE • Габариты: 166x82x44 (мм), вес 360 г • Гарантия 2 года | 1450
CD771 | • Разрядность шкалы мультиметра: 4000 отсчетов • Постоянное напряжение: 400.0mV: ±0.5%, 4.000/40.00/400.0/1000V: ±0.9% • Переменное напряжение: 4.000/40.00/400.0/1000V: ±1.2% • Постоянный ток: 400.0μ/4.000m/40.00m/400.0mA: ±1.4%, 4.000/10.00A: ±2.0% • Переменный ток: 400.0μ/4.000m/40.00m/400.0mA: ±1.8%, 4.000/10.00A: ±2.4% • Сопротивление: 400.0Ω/4.000K/40.00KΩ: ±1.2%, 4.000MΩ: ±2.0%, 40.00MΩ: ±3.0% • Частота: 5.000/50.00/500.0/5.000K/50.00K/100.0KHz: ±0.3% • Емкость: 50.00n/5.000μ/50.00μ/100.0μF: ±5.0% • Диодный тест • Прозвонка соединений со световым контролем • Батарейный тест 1.5V • Удержание показаний DATA HOLD • Режим относительных измерений RELATIVE • Габариты: 166x82x44 (мм), вес 360 г • Гарантия 2 года | 2050
CD772 | • Разрядность шкалы мультиметра: 4000 отсчетов • Среднеквадратичное измерение напряжения и тока True RMS • Постоянное напряжение: 400.0mV: ±0.5%, 4.000/40.00/400.0/1000V: ±0.9% • Переменное напряжение: 4.000/40.00/400.0/1000V: ±1.2% • Постоянный ток: 400.0μ/4.000m/40.00m/400.0mA: ±1.4%, 4.000/15.00A: ±2.0% • Переменный ток: 400.0μ/4.000m/40.00m/400.0mA: ±1.8%, 4.000/15.00A: ±2.4% • Сопротивление: 400.0Ω/4.000K/40.00KΩ: ±1.2%, 4.000MΩ: ±2.0%, 40.00MΩ: ±3.0% • Частота: 5.000/50.00/500.0/5.000K/50.00K/100.0KHz: ±0.3% • Емкость: 50.00n/5.000μ/50.00μ/100.0μF: ±5.0% • Температура: -20°С ~ 300°С: ±0.3% • Диодный тест • Прозвонка соединений со световым контролем • Удержание показаний DATA HOLD • Режим относительных измерений RELATIVE • Габариты: 166x82x44 (мм), вес 360 г • Гарантия 2 года | 2970
CD731 | • Разрядность шкалы мультиметра: 3200 отсчетов • Широкий диапазон измерения токов 0.01µA – 20A • Постоянное напряжение: 320.0mV: ±0.5%, 3.200/32.00/320.0/1000V: ±0.9% • Переменное напряжение: 3.200/32.00/320.0/750V: ±1.2% • Постоянный ток: 32.00μ/320.0μ/3.200m/32.00m/320.0mA: ±1.4%, 20.00A: ±2.0% • Переменный ток: 32.00μ/320.0μ/3.200m/32.00m/320.0mA: ±1.8%, 20.00A: ±2.5% • Сопротивление: 320.0Ω/3.200K/32.00K/320.0KΩ: ±1.2%, 3.200MΩ: ±2.0%, 30.00MΩ: ±5.0% • Диодный тест • Прозвонка соединений • Удержание показаний DATA HOLD • Графическая шкала, 32 сегмента • Габариты: 165.5x78x41.5 (мм), вес 310 г • Щупы с позолоченными наконечниками • Made in Japan • Гарантия 2 года | 3580
CD731a | Разрядность шкалы мультиметра: 4000 отсчетов • Широкий диапазон измерения токов 0.01µA – 20A • Постоянное напряжение: 400.0mV: ±0.5%, 4.000/40.00/400.0V: ±0.9%, 1000V: ±1.0% • Переменное напряжение: 4.000/40.00/400.0V: ±1.2%, 750V: ±1.5% • Постоянный ток: 400.0μ/4.000m/40.00m/400.0mA: ±1.5%, 4.000/20.00A: ±2.0% • Переменный ток: 400.0μ/4.000m/40.00m/400.0mA: ±1.8%, 4.000/20.00A: ±2.5% • Сопротивление: 400.0Ω: ±1.5%, 4.000K/40.00K/400.0KΩ: ±1.2%, 4.000MΩ: ±1.8%, 40.00MΩ: ±3.0% • Емкость: 40.00n/400.0n/4.000μ, 40.00μ, 100.0μF: ±5.0% • Диодный тест • Прозвонка соединений • Удержание показаний DATA HOLD • Габариты: 165.5x78x41.5 (мм), вес 310 г • Щупы с позолоченными наконечниками для обеспечения наилучшего контакта • Made in Japan • Гарантия 2 года | 3920
YX-360TRF | Мировой бестселлер среди аналоговых мультиметров • Противоударная конструкция – не боится падений на пол • Защита электронной схемы от высокого напряжения по входу (до 230В эфф.) • Высокие электроизоляционные параметры (максимально допустимое напряжение на входе относительно корпуса 3КВ) • Постоянное напряжение: 100mV: ±5.0% от шкалы, 250m/2.5/10/50/250/1000V: ±3.0% от шкалы • Постоянное напряжение переменной полярности ±5V / ±25V: ±5.0% от шкалы • Переменное напряжение: 10/50/250/750V: ±4.0% от шкалы • Постоянный ток: 50μ/2.5m/25m/250mA: ±5.0% от шкалы • Сопротивление: 2K/20K/200K/2MΩ: ±3.0%, 200MΩ: ±5.0% от измеренного значения • Емкость конденсаторов: 10μF • dB: -10dB ~ +22dB (10VAC) ~ +62dB • Ток утечки транзисторов: 0 ~ 150mA на диапазоне x1 0 ~ 15mA на диапазоне x10 0 ~ 1.5mA на диапазоне x100 0 ~ 150μA на диапазоне x1K 0 ~ 1.5μA на диапазоне x100K • Диодный тест • Высокое напряжение: 0 - 25KV (при использовании пробника HV-10T) • Коэффициент усиления транзисторов по току: 1 - 1000 (при использовании адаптера HFE-6T) • Габариты: 159.5x129x41.5 (мм), вес 320 г • Made in Japan • Гарантия 2 года | 1680
CX506a | • Высокая чувствительность и высокое входное сопротивление (DC50kΩ) • Измерение емкости до 2000μF • Постоянное напряжение: 120mV (4KΩ): ±4.0% от шкалы, 3/12/30/120/300V (50KΩ/V)/1000V (15KΩ): ±2.5% от шкалы • Переменное напряжение: 3V (8KΩ/V): ±4.0% от шкалы; 12/30/120/300V/750V (8KΩ/V): ±3.0% от шкалы • Постоянный ток: 30μ/0.3m/3m/30m/300mA: ±2.5% от шкалы • Сопротивление: 5K/50K/500K/5M/50MΩ: ±3.0% от измеренного значения • Емкость конденсаторов: C1: 50p~0.2μF, C2: 0.01μ~20μF, C3: 1~2000μF: ±6.0% от измеренного значения • Коэффициент усиления транзисторов по току: 1 - 1000 • Полоса рабочих частот: 40Hz~30KHz • Габариты: 165х106х46 (мм), вес 370 г • Made in Japan • Гарантия 2 года | 2770
PM3 | • Разрядность шкалы мультиметра 4000 отсчетов • Постоянное напряжение: 400m/4/40/400V/500V: ±0.7% • Переменное напряжение: 4/40/400V/500V: ±2.3% • Сопротивление: 400/4K/40K/400K/4M/40MΩ: ±2.0% • Емкость конденсаторов: 4n/40n/400n/4μ/40μ/200μF: ±5.0% • Частота: 9.999/99.99/999.9/9.99K/60.00KHz: ±0.7% • Относительная скважность импульсов: 0.1% - 99.9% • Прозвонка соединений • Диодный тест • Удержание показаний DATA HOLD • Режим относительных измерений REL • Автоотключение питания • Габариты: 108х56х11.5 (мм), вес 85 г | 1240
PM33 | Измерение постоянных и переменных токов до 100A с помощью токовых клещей • Разрядность шкалы мультиметра 6600 отсчетов • Постоянный ток (0 ~ 100A): ±2.0% • Переменный ток (0 ~ 100A): ±2.0% • Постоянное напряжение: 660m/6.6/66/660V: ±0.7% • Переменное напряжение: 660m/6.6/66/660V: ±1.6% • Сопротивление: 660/6.6K/66K/660K/6.6M/66MΩ: ±5.0% • Емкость конденсаторов: 6.6n/66n/660n/6.6μ/66μF/660μ/6.6m/66mF: ±5.0% • Частота: 6.6/6.6K/66.00KHz: ±0.5% • Относительная скважность импульсов: 20% - 80% • Прозвонка соединений • Диодный тест • Регистрация максимальных и минимальных значений MIN/MAX • Удержание показаний DATA HOLD • Режим относительных измерений REL • Автоотключение питания • Диаметр захвата токовых клещей 10 мм • Габариты: 130х75х19.9 (мм), вес (с батареей) 160 г
CD751 | • Разрядность шкалы мультиметра: 3200 отсчетов • Среднеквадратичное измерение AC + DC напряжения и тока True RMS • Широкий диапазон измерения токов 0.01µA – 20A • Постоянное напряжение: 320.0mV: ±0.5%, 3.200/32.00/320.0/1000V: ±0.9% • Переменное напряжение: 3.200/32.00/320.0/750V: ±1.2% • Постоянный ток: 32.00μ/320.0μ/3.200m/32.00m/320.0mA: ±1.4%, 20.00A: ±2.0% • Переменный ток: 32.00μ/320.0μ/3.200m/32.00m/320.0mA: ±1.8%, 20.00A: ±2.5% • Сопротивление: 320.0Ω/3.200K/32.00K/320.0KΩ: ±1.2%, 3.200MΩ: ±2.0%, 30.00MΩ: ±5.0% • Диодный тест • Прозвонка соединений • Удержание показаний DATA HOLD • Графическая шкала, 32 сегмента • Габариты: 165.5x78x41.5 (мм), вес 315 г • Щупы с позолоченными наконечниками • Made in Japan • Гарантия 2 года | 4760
МУЛЬТИМЕТРЫ "АРРА" |  | Цена без НДС ТПС
APPA 17 | Мультиметр карандашного типа для измерения напряжения пост. 320 мВ-600 В, перем. 3,2 В-600 В, 0,1 Ом-32 МОм, цифр.и лин.шкалы, удерж.показаний, масса 120 г | 1710
APPA 17А | Мультиметр карандашного типа для измерения напряжения пост. 320 мВ-600 В, перем. 3,2 В-600 В, 0,1 Ом-42 МОм, цифр.шкала, max. измер., адаптация к сменн. преобразователю, масса 120 г | 2040
APPA 17+15+11+ CASE | комплект: мультиметр АРРА 17, преобразователь тока АРРА 15, чехол | 3500
APPA 17+15+11+ CASE | комплект: мультиметрАРРА 17, преобразователь тока APPA 15, датчик температуры APPA 11, чехол | 4300
APPA 61 | U пост 0,1мВ…1000В (погрешность ± 0,5% (базовая),Uпер. 0,1 мВ …750В (50Гц- 500Гц), R 0,1…20МОм, прзвон цепи (до 200Ом) и проверка диодов, удержание параметров, десплей 3 1/2 разряда (2000),питание 2Х1,5В, автоотключение, блокировка автоотключения, противоударное исполнение (до 1,3м), масса 250г | 1700
APPA 62 | (аналог АРРА 61), дополнительный вход: Iпост 1мА…10А, (погрешность ± 1%(базовая), Iпер 1 мА…10А(50-500Гц), R 0,1Ом…20МОм, прозвон цепи (до200Ом) и проверка диодов, емкость 2 нФ…2мФ (1пФ), частота 2кГц-40МГц макс разрешение 1Гц), удержание, регистрация мин/макс | 2200
APPA 62 Т | (аналог АРРА62),измерение температуры (-20..800гр.С/F) | 2850
APPA 63N | U пост.0,1 мВ - 600 В,U пер.1 мВ-600 В, I пост.0,1 мкА-3,2 мА, сопр. 0,1 Ом-32 МОм, прозвонка, масса 0,320 кг | 1800
APPA 67 | U пост.0,1мВ - 600 В,U пер.0,1 мВ-600 В, I пост.0,1 мкА-10 А, I пер.0,1 мкА-10 А, сопр. 0,1 Ом-32 МОм,режим прозвонки, масса 360 гр. | 2400
APPA 69 | U пост.0,1мВ - 600 В,U пер.1 мВ-600 В, I пост.0,1 мкА-10 А, I пер.0,1 мкА-10 А, сопр. 0,1 Ом-32 МОм, С 1 нФ-3000 мкФ, масса 360 гр. | 1955
APPA 71 | Базовая погрешность 0,5 %;U пост.0,1 мВ-1000 В, U пер.1 мВ-750 В (50 Гц-500 Гц); I пост. 0,1...600мкА; сопр 0,1 Ом...60 МОм; F 1Гц…60 МГц; С 1пФ...6мФ,прозвон, испытание p-n, регистрация мин/макс показаний, 4 разряда (6000), питание 1,5 Вх2, масса 350 гр. | 2200
APPA 72 | базовая погрешность 0,5 %,U пост.0,1 мВ-1000 В, U пер.1 мВ-750 В (50 Гц-500 Гц True RMS), I пост. 0,1 мкА-600мА, пер. 0,01 мА-600мА(50 Гц-500 Гц True RMS), сопр 0,1 Ом-60 МОм, F 1Гц…60 МГц С 1пФ...6мФ,прозвон, испытание p-n,4 разряда (6000),питание 9 В,масса 350 гр. | 2800
APPA 73 | базовая погрешность 0,5 %,U пост.0,1 мВ-1000 В, U пер.1 мВ-750 В (50 Гц-500 Гц True RMS), I пост. 0,1 мкА-600мА,пер. 0,01 мА-600мА(50 Гц-500 Гц True RMS), сопр 0,1 Ом-60 МОм, F 1Гц…60 МГц, С 1пФ...6мФ, прозвон, испытание p-n, 4 разряда (6000),питание 9 В, RS-232, опция кабель IС-70масса 350 гр. | 3200
АРРА 75 | U пост. 0,4...1000В (погрешность ± 0,5 % (базовая)), U пер. 0,4...750В (50Гц-500Гц), I пост 0,1…400мкА, R 0,1Ом...40МОм (разрешение 0,1 Ом), емкость 4нФ...40мФ (1пФ), прозвон цепи (до 30 Ом) и проверка диодов, частота 4кГц-40 МГц, удержание параметров, удержание пиковых значений, мин/макс, REL измерения, графическая линейная шкала, дсплей 4 разяда (4000), питание 2 Х1,5В, автоотключение, противоударное исполнение (до 1,2 м), масса 350 г. | 2500
АРРА 77 | (аналог АРРА 75), TRMS, дополнительный вход: I пост 0,1...400мкА…10 А, I пер 0,01…10А (погрешность ± 1,5 % (базовая)) | 3200
АРРА 79 | (аналог АРРА 77), TRMS, дополнительно: I пост 0,1...400мкА…4000мкА….10 А, I пер 0,01…10А (погрешность ± 1,5 % (базовая)), подсветка шкалы, опический интерфейс RS-232 | 3500
APPA 80H | U пост.0,1 мВ-1000 В, U пер.1 мВ-750 В (40 Гц-500 Гц), I пост./пер. 0,1 мкА-10А (40 Гц-500 Гц), сопр 0,1 Ом-30 МОм, прозвон, испытание p-n, базовая погрешность 0,5 %, 4 разряда (3400), линейная шкада, питание 1,5 Вх2,чехол масса 490 гр. | 2300
APPA 82H | U пост.0,1 мВ-1000 В, U пер.0,1 мВ-750 В (40 Гц-500 Гц), Iпост./пер.0,1 мкА-10 А (40 Гц-500 Гц), сопр.0,1 Ом-40 МОм, F 1 Гц-40 МГц, ёмкости 1 пФ-40 мФ, прозвон, испытание p-n, базовая погрешность 0,5%, , 4разряда, (4000), питание 1,5 Вх2, чехол масса 490гр. | 2800
APPA 82RH | U пост.0,1 мВ-1000 В, U пер.0,1 мВ-750 В (40 Гц-500 Гц), I пост./пер.0,1 мкА-10 А (40 Гц-500 Гц), сопр.0,1 Ом-40 МОм, F 1 Гц-40 МГц, С-1 пФ...40 мФ, прозвон, испытание p-n, базовая погрешность 0,5 %, , 4 разряда, (4000), питание 1,5 В х2. True RMS, чехол масса 490 гр. | 3500
APPA 91 | U пост. 0,1 мВ - 1000 В,U пер.0,1 мВ-750 В, I пост\пер .0,1 мкА-20 А, сопр. 0,1 Ом-20 МОм, , масса 340 гр. | 2300
APPA 93N | U пост.0,1 мВ - 600 В,U пер.0,1 мВ-600 В, I пост\пер. 0,1 мкА-20 А, сопр. 0,1 Ом-20 МОм,F 20 Гц-200 кГц, C 1 пФ-200 мкФ, масса 340 гр. | 2700
APPA 97 | U пост.0,1 мВ - 1000 В,U пер.1мВ-750 В, I пост\пер.0,1 мкА-20 А, сопр. 0,1 Ом-30 МОм, , удерж.показаний, удер. с задержкой, масса 340 гр. | 2700
APPA 97R | U пост. 0,1мВ - 1000 В,U пер.1 мВ-750 В, I пост\пер.0,1 мкА-20 А, сопр. 0,1 Ом-30 МОм, , True-RMS, масса 340 гр. | 3300
APPA 97II | U пост.0,1мВ - 1000 В,U пер.1мВ-750 В, I пост\пер.10 мкА-10 А, сопр. 0,1 Ом-40 МОм,F 1Гц-30 МГц, , масса 490 гр. | 2990
APPA 98II | U пост.0,1мВ - 1000 В,U пер.0,1мВ-750 В, I пост\пер.10 мкА-10 А, сопр. 0,1 Ом-40 МОм,F 1Гц-40 МГц, ёмкость 1пФ-40 000мкФ, True-RMS, масса 490 гр. | 3900
APPA 99II | U пост.0,1 мВ - 1000 В,U пер.0,1 мВ-750 В, I пост\пер.10 мкА-10 А, R 0,1 Ом-40 МОм, F 1 Гц-40 МГц, C 1 пФ-40 000 мкФ,изм. Температуры -20+800 гр.С, True-RMS, относит.измерения, min и max пиковые значения, подсветка шкалы, масса 490 гр. | 4400
APPA 101 | U пост.0,1мВ - 1000 В,U пер.1мВ-750 В, I пост\пер.1 мкА- 10 А, сопр. 0,1 Ом-40 МОм, F 1Гц-1МГц, С 1пФ-40 мкФ, мин\макс показания, память\вызов и масса 370 гр. | 0
APPA 103 | U пост.0,1мВ - 1000 В,U пер.1мВ-750 В, I пост\пер.1 мкА- 10 А, сопр. 0,1 Ом-40 МОм, F 1Гц-1МГц, С 1пФ-40 мкФ, мин\макс показания, память\вызов и удерж. показаний, масса 620 гр. | 0
APPA 103N | U пост.0,1 мВ - 1000 В,U пер.0,1 мВ-750 В, I пост\пер.10 мкА- 10 А, сопр. 0,1 Ом-40 МОм, F 1 Гц-40 МГц, С 1 пФ-40 мФ, подсветка шкалы, RS-232 интерфейс, масса 370 гр. | 3900
APPA 105R | U пост.0,1 мВ - 1000 В,U пер.1 мВ-750 В, I пост\пер.1 мкА- 10 А, сопр. 0,1 Ом-40 МОм, F 1 Гц-1 МГц, С 1 пФ-40 мкФ, мин\макс показания, память\вызов и True-RMS, масса 370 гр. | 0
APPA 105N | U пост.0,1 мВ - 1000 В,U пер.0,1мВ-750 В, I пост\пер.10 мкА- 10 А, сопр. 0,1 Ом-40 МОм, F 1 Гц-400 МГц, С 1 пФ-40 мФ, мин\макс показания, относ. Измерения, подсветка шкалы, RS-232 интерфейс, масса 620 гр. | 4800
APPA 106 | U пост.0,1 мВ - 1000 В,U пер.0,1мВ-750 В, I пост\пер.10 мкА- 10 А, сопр. 0,1 Ом-40 МОм, F 1 Гц-400 МГц, С 1пФ-40 мФ, изм. Температуры -20+800 гр.С,мин\макс показания, относ. измерения, подсветка шкалы, RS-232 интерфейс, масса 620 гр. | 5700
APPA 107 N | базовая погрешность 0,06%, U пост.1 мкВ - 1000 В,U пер.1мкВ-750 В, Iпост\пер.1 мкА- 10 А, измерение AC+DC, R:0.01 Ом-2 ГОм, F:0,01 Гц-1 МГц, C:1пФ-40 мФ, мин\макс показания, память\вызов 1000 знач., измерение температуры -200+1200гр.С, измерение скважности, оптический интерфейс RS-232, True-RMS, масса 370 гр. | 7200
APPA 109 N | базовая погрешность 0,06%, U пост.1 мкВ - 1000 В,U пер.1мкВ-750 В, Iпост\пер.1 мкА- 10 А, измерение AC+DC, R: 0,01 Ом-2 ГОм, F 0,01Гц-1МГц,С: 1пФ-40 мФ, мин\макс показания, память\вызов 1000 знач., измерение температуры, измерение скважности, оптический интерфейс RS-232, регистрирующе устройство 40000 измерений, масса 370 гр. | 8300
APPA 109 N USB |  | 8700
APPA 201N | U пост.0,1мВ - 600 В,U пер.1мВ-600 В, I пост\пер.0.1 мкА- 10 А, сопр. 0,1 Ом-20 МОм, удерж. показаний, подсветка шкалы, масса 1,3 кг | 5900
APPA 203 | U пост.0,1мВ - 600 В,U пер.1мВ-600 В, I пост\пер.1 мкА- 10 А, R: 0,1 Ом-40 МОм, F: 0,01Гц-1МГц, С 1пФ-40 мкФ, мин\макс показания, подсветка шкалы, масса 1,3 кг | 6700
APPA 205 | U пост.0,1мВ - 600 В,U пер.1мВ-600 В, I пост\пер.1 мкА- 10 А, сопр. 0,1 Ом-40 МОм, F 0,01Гц-1МГц, С 1пФ-40 мкФ, мин\макс показания, память\вызов и удерж.показаний, True-RMS, масса 1,3 кг | 8300
APPA 207 | U пост.1 мкВ - 1000 В,U пер.10 мкВ-750 В, I пост\пер.1 мкА- 10 А, сопр. 10 мкОм-40 МОм, F 0,01Гц-4МГц, С 1пФ-10 000мкФ, мин\макс показания, память\вызов и измерение температуры -200+1200гр.С, измерение скважности, оптический интерфейс RS-232, True-RMS,1,3 кг | 13200
APPA 301 | U пост.1мкВ - 1000 В,U пер.10мкВ-750 В, I пост\пер.1 мкА- 10 А, сопр. 0,01 Ом-40 МОм, F 0,01 Гц-4МГц, С 1пФ-10 000мкФ,програмная калибровка, базовая погрешность 0,2%, оптический RS-232 интерфейс, четыре шкалы, масса 420 гр. | 8200
APPA 303 | U пост.1мкВ - 1000 В, U пер.10мкВ-750 В, I пост\пер.1 мкА- 10 А, сопр. 0,01 Ом-40 МОм, F 0,01 Гц-4МГц, С 1пФ-10 000мкФ,измерение температуры, програмная калибровка, базовая погрешность 0,1%, оптическийRS-232 интерфейс, четыре шкалы, масса 420 гр. | 9000
APPA 305 | U пост.1мкВ - 1000 В,U пер.10мкВ-750 В, I пост\пер.1 мкА- 10 А, сопр. 0,01 Ом-40 МОм, F 0,01Гц-4МГц, С 1пФ-10 000мкФ,измерение температуры, програмная калибровка, базовая погрешность 0,06%,оптический RS-232 интерфейс, четыре шкалы, масса 420 гр. | 9800
APPA 305 USB |  | 10200
APPA 501 | U пост. 0,01 мВ …1000 В ( ± 0,05 %), U пер. TRMS (АС, AC+DC) 0,01 мВ …1000 В (± 0,7 %) раб. диапазон 40Гц-100 кГц, относит. уровень -80 дБ…55 дБм, I пост.10 мкА- 10А (± 0,2 %), Iперем.10 мкА- 10А (± 0,8 %), раб. диапазон 40…400 Гц, сопр. 220 Ом…220 МОм (0,01 Ом), частота 22Гц…220 МГц (10 мГц), скважность 20…80% (до 10 кГц), прозвон цепи (до 50 Ом) и проверка диодов, ёмкость 22 нФ…220 мФ (1 пФ; ± 0,9 %), темп. -200°С…1200°С, регистратор (2.000 ячеек), фильтр НЧ, ЖК-индикатор (22.000), графическая шкала (48 сегментов), автоподсветка дисплея, Min/ Max/AVG значения, память (7 ячеек, запись/вывод), регистрация пиковых значений (от 500 мкс), оптический RS-232/USB, в комплекте ПО, питание 1,5В х 4 шт, 96 х 200 х 51 мм, масса 620 г
APPA 503
APPA 505 |  | 10900
APPA 25 | Автомобильный тестор: пост. и перемен. напряжение до 600В, пост.ток до 15А, сопр. до 2МОм, F до 20кГц, УЗСК (4/6/8 цилиндров), тахометр (4/5/6/8 цилиндров), темпер. до 800град.С, скважность, прозвон, цифровой, питание =9В, масса 330 гр. | 2600
МУЛЬТИМЕТРЫ "UNI-T" |  | Цена без НДС ТПС
UT-101 | U- 1000B, U~ 750B, I- 10A, I~ 10A, R -20МОм, диод-тест, прозвонка, число оборотов 180-10000 об/мин., 88*190*34 мм., 270 г. | 1340
UT-1300 | U- 0,1мВ-500B, U~ 0,1мВ-500B, I- 10мкА-400мA, I~ 10мкА-400мA, R до 40МОм, диод-тест, прозвонка, 75*125*23 мм., 140 г., автопредел (М-320) | 500
UT-1300B | U- 0,1мВ-500B, U~ 0,1мВ-500B, I- 0,1мА-200мA, R 0,1Ом-2МОм, диод-тест, прозвонка, 75*125*23 мм., 140 г. (М-300) | 390
UT-2002 | U- 0,1мВ-1000B, U~ 0,1мВ-750B, I- 100мкА-10A, I~ 10мкА-10A, R 0,1Ом-200МОм, емкость 1пФ-20мкФ , диод-тест, прозвонка, 89*185*32 мм, 300 г. | 1220
UT-2005 | U- 0,1мВ-1000B, U~ 0,1мВ-750B, I- 100мкА-10A, I~ 10мкА-10A, R 0,1Ом-200МОм, емкость 1пФ-20мкФ , диод-тест, прозвонка, 89*185*32 мм, 300 г. | 1180
UT-2006 | U- 0,1мВ-1000B, U~ 0,1мВ-750B, I- 100мкА-10A, I~ 10мкА-10A, R 0,1Ом-200МОм, емкость 1пФ-20мкФ, частота 10Гц-20кГц, диод-тест, прозвонка, 89*185*32 мм, 300 г. | 1260
UT-2007 | U- 0,1мВ-1000B, U~ 0,1мВ-750B, I- 100мкА-10A, I~ 10мкА-10A, R 0,1Ом-200МОм, емкость 1пФ-20мкФ, температура -40+1000С, диод-тест, прозвонка, 89*185*32 мм, 300 г. | 1220
UT-20B |  | 220
UT-21 | U- 0,1мВ-1000B, U~ 0,1мВ-450B, I- 0,1мА-200мA, R 0,1Ом-2МОм, диод-тест, 75*139*26 мм, 200 г. | 360
UT-22 | U- 0,1мВ-1000B, U~ 0,1мВ-450B, I- 0,1мА-200мA, R 0,1Ом-2МОм, диод-тест, прозвонка, генератор меандра, 75*139*26 мм, 200 г. | 410
UT-23 |  | 480
UT-30А |  | 670
UT-30B | U- 0,1 мВ-500B, U~ 0,1В-500B, I- 0,1 мкА-10A, R 0,1Ом-20МОм, диод-тест, 74*130*41 мм, 190 г. | 380
UT-30C | U- 0,1 мВ-500B, U~ 0,1В-500B, I- 0,1 мкА-10A, R 0,1Ом-20МОм, диод-тест, прозвонка, 74*130*41 мм, 190 г. | 450
UT-30D | U- 0,1 мВ-500B, U~ 0,1В-500B, I- 0,1 мкА-10A, R 0,1Ом-20МОм, диод-тест, прозвонка, генератор меандра, 74*130*41 мм, 190 г. | 390
UT-30F | U- 0,1 мВ-500B, U~ 0,1В-500B, I- 0,1 мкА-10A, R 0,1Ом-20МОм, частота 10Гц-20МГц, диод-тест, прозвонка, 74*130*41 мм, 190 г. | 780
UT-51 | U- 0,1мВ-1000B, U~ 0,1мВ-750B, I- 100мкА-10A, I~ 10мкА-10A, R 0,1Ом-200МОм, диод-тест, прозвонка, 88*190*34 мм. 340 г. | 1180
UT-52 | U- 0,1мВ-1000B, U~ 0,1мВ-750B, I- 100мкА-20A, I~ 10мкА-20A, R 0,1Ом-200МОм, С 1пФ-20мкФ, диод-тест, прозвонка, 88*190*34 мм. 340 г. | 1260
UT-53 | U- 0,1мВ-1000B, U~ 0,1мВ-750B, I- 100мкА-20A, I~ 10мкА-20A, R 0,1Ом-200МОм, С 1пФ-20мкФ, t -20+1000С, диод-тест, прозвонка, 88*190*34 мм. 340 г. | 1400
UT-54 | U- 0,1мВ-1000B, U~ 0,1мВ-750B, I- 100мкА-20A, I~ 10мкА-20A, R 0,1Ом-200МОм, С 1пФ-20мкФ, F 10Гц-20кГц, диод-тест, прозвонка, 88*190*34 мм. 340 г. | 1530
UT-55 |  | 1340
UT-56 | U- 0,1мВ-1000B, U~ 0,1мВ-750B, I- 100мкА-20A, I~ 10мкА-20A, R 0,1Ом-200МОм, С 1пФ-20мкФ, F 10Гц-20кГц, 4.5 разряда, диод-тест, прозвонка, 88*190*34 мм. 340 г. | 2160
UT-57 | U- 0,1мВ-1000B, U~ 0,1мВ-750B, I- 100мкА-10A, I~ 10мкА-10A, R 0,1Ом-20МОм, С 1пФ-20мкФ, F 10Гц-200кГц, 4.5 разряда, диод-тест, прозвонка, 88*190*34 мм. 340 г. | 2520
UT-60А |  | 1850
UT-60B |  | 2070
UT-60С |  | 2000
UT-60D |  | 2020
UT-60E |  | 2520
UT-70A | U- 0,1мВ-1000B, U~ 0,1мВ-750B, I- 100мкА-10A, I~ 10мкА-10A, R 0,1Ом-2000МОм, С 20пФ-200мкФ, L 2мкГн-20Гн, t -40+1000C, диод-тест, прозвонка, логика, 90*195*40 мм, 600 г. | 2650
UT-70B | U- 0,1мВ-1000B, U~ 0,1мВ-750B, I- 100мкА-10A, I~ 10мкА-10A, R 0,1Ом-40МОм, С 40пФ-40мФ, F 4Гц-400МГц, t -40+1000C, диод-тест, прозвонка, линейная шкала, 90*195*40 мм, 600 г, RS-232 | 3420
UT-70C | U- 0,1мВ-1000B, U~ 0,1мВ-1000B, I- 100мкА-10A, I~ 10мкА-10A, R 0,1Ом-60МОм, С 60пФ-100мкФ, F 0,6Гц-1МГц, диод-тест, прозвонка, линейная шкала, 90*195*40 мм, 600 г, RS-232 | 4480
UT-70D | U- 0,1мВ-1000B, U~ 0,1мВ-1000B, I- 100мкА-10A, I~ 10мкА-10A, R 0,1Ом-60МОм, С 60пФ-100мкФ, F 0,6Гц-1МГц, диод-тест, прозвонка, линейная шкала, 90*195*40 мм, 600 г, RS-232, 4.7 разрядов | 5920
YX-1000A | U-500B, U~ 500B, I-250мA, R -200кОм,уровень -20+22dB, 60*90*32 мм, 50 г, стрелочный | 120
YX-360TRA | U-1000B, U~ 1000B, I- 10A, LI -150+150мА, R 20МОм, уровень -10+62dB, диод-тест, 100*150*35 мм, 245 г, стрелочный | 500
YX-360TRD | U-1000B, U~ 1000B, I- 10A, LI -150+150мА, R 20МОм, уровень -10+22dB, диод-тест, 100*150*35 мм, 245 г, стрелочный | 460
YX-360TRN | U-1000B, U~ 1000B, I- 250мA, LI -150+150мА, R 20МОм, уровень -10+22dB, диод-тест, 100*150*35 мм, 280 г, стрелочный, измерение нелинейного сопротивления | 450
АМ-1006 | Пост. напряжение 100мкВ-600В, переменное(40Гц-400Гц) 100мкВ-600В, пост. и перем. ток 0,1мкА-10А, сопротивление 100мОм-20МОм, емкость 1пФ-20мкФ, частота 0,1Гц-20кГц, температура -20C°+750С°, hFE, P-N Тест, прозвонка цепи. Баз. погр. 0,5%. ЖКИ 3 1/2разряда. Питание 9В. Габариты 185х87х39мм, масса 322г | 3350
АМ-1016 | Мультиметр 3 в 1. Пост. напряж. 0,1 мВ-1000 В, пер.(до 400 Гц) напряж. 0,1 мВ-1000 В; пост. и перем. ток 0,1 мкА- 10 А; сопр. 0,1 Ом- 200 МОм; тестирование телефонных линий (RJ-11) и компьютерных сетей (RJ-45) и стандарты T568A, T568B, 10Base-T, и TokenRing;базовая погрешность 0,8%, удержание показаний, тестирование батарей 1,5 В, 6 В, 9 В.,защита от перегрузок, автовыключение, дисплей 3½ с подсветкой. Питание 9 В. Габариты: 185х85х44 мм. Масса 360 г. | 2500
АМ-1019 | Мультиметр 5 в 1. Пост. и пер.(до 400 Гц) напряж. 0,1 мВ-600 В, пост. перем. ток 0,1 мА...10 А; сопр. 0,1 Ом...40 МОм; емкость 1 пФ…200 мкФ, частота 0,001 Гц…200 кГц; температура -20 °C…+1000 °C; влажность 30...90 %; уровень звука 35...100 дБ; освещенность 4000/40000 люкс; базовая погрешность 0,7%, автоматический выбор диапазона измерений, удержание показаний, относительные измерения, тестирование диодов, прозвонка цепи, автоотключенние, дисплей 3999 единиц с подсветкой, Питание 9 В. Габариты 178х85х40 мм. Масса 320 г. | 3850
АМ-1038 | Измерение пост. и пер. напр. 0,001 мВ-1000 В, пост. и пер. тока 0,01 мкА-10 А, сопротивления 0,01 Ом-50 МОм, емкости 0,01 нФ-5000 мкФ,частота непрерывного сигнала 5 Гц-200 кГц /импульсного 5 Гц-2 МГц (0,006%); базовая погрешность 0,03%, True RMS, dBm измерения, минимум/максимум, относительные измереня, графическая шкала 50 сегментов, автоматический и ручной выбор диапазона измерений, подсветка дисплея, автоотключение, USB-интерфейс с гальванической развязкой, фиксация показаний. Дисплей 50 000 единиц. Питание 7 эл-тов ААА по 1,5 В. Габариты: 200х100х40 мм. Масса 560 г. | 7160
АМ-1041 | Пост. и пер. напряжение 10мкВ-1000В, пост. ток 1нА-10А, пер.ток 10нА-10А, сопротивление 1мОм-10Мом, частота 0,01Гц-200кГц, P-N тест, прозвонка . Баз. погр.0,05%. Функции и диапазоны могут устанавливаться с компьютера через RS-232. Питание 220В. Габариты: 235х296х85мм, масса 1,5кг СНЯТ С ПРОИЗВОДСТВА | 15650
АМ-1060 | Цифровой мультиметр: измерение постоянного напряжения 0,1 мВ...1000 В, переменного напряжения 0,1 мВ...1000 В, постоянного тока 0,1 мкА...10 А, переменного тока 0,1 мкА...10 А, сопротивления 0,1 Ом...40 МОм, емкости 1 пФ...40000 мкФ, частоты 1 Гц...40 МГц, температуры -20 °С...750 °С, P-N Тест, прозвонка цепи; базовая погрешность 0,5%; дополнительные функции: ЖКИ 3¾, аналоговая шкала, удержание показаний, относительные измерения, фиксация минимального и максимального значений, автоотключение, защита, автоматическое и ручное переключение диапазонов; питание 2 х 1,5 В, габариты 185х88х40 мм, масса 350 г | 2900
АМ-1061 | Цифровой мультиметр TrueRMS: измерение постоянного напряжения 0,1 мВ...1000 В, переменного напряжения 0,1 мВ...1000 В, постоянного тока 0,1 мкА...10 А, переменного тока 0,1 мкА...10 А, сопротивления 0,1 Ом...40 МОм, емкости 10 пФ...100 мкФ, частоты 0,001 Гц...4 МГц, P-N Тест, прозвонка цепи; базовая погрешность 0,5%; дополнительные функции: ЖКИ 3¾, удержание показаний, относительные измерения, фиксация минимального и максимального значений, автоотключение, защита, автоматическое и ручное переключение диапазонов, коэффициент заполнения; питание 9 В, габариты 185х88х40 мм, масса 350 г | 3300
АМ-1068 | Пост. напряжение 100мкВ-1000В, перем.(40Гц-400Гц) 100мкВ-750В, пост. и перем. ток 0,1мкА-20А, сопротивление 100мОм-20МОм, емкость 1пФ-20мкФ, частота 1Гц-200кГц, hFE, P-N Тест, прозвонка цепи. Баз. погр. 0,5%. ЖКИ 3 1/2разряда. Питание 9В. Габариты 162х76х32мм, масса 440г | 3650
АМ-1069 | Пост. напряжение 100мкВ-1000В, перем.(40Гц-400Гц) 100мкВ-750В, пост. и перем. ток 1мкА-10А, сопротивление 100мОм-40МОм, емкость 1пФ-40мкФ, частота 0,01Гц-1МГц, P-N Тест, прозвонка цепи. Баз. погр. 0,3%. ЖКИ 3 3/4разряда с аналоговой шкалой. Удержание показаний, относительные измерения, фиксация мин и макс значений, автоотключение, память, автоматическое переключение диапазонов. Питание 2x1,5В. Габариты 162х77х34мм, масса 510г СНЯТ | 3700
АМ-1079 |  | 8100
АМ-1089 | Пост. напряжение 100мкВ-1000В, перем.(45Гц-2кГц) 100мкВ-750В, пост. и перем. ток 1мкА-10А, сопротивление 100мОм-50МОм, емкость 1пФ-50мФ, частота 0,01Гц-10МГц, P-N Тест, прозвонка цепи. Баз. погр. 0,1%. ЖКИ 3 3/4разряда, аналоговая шкала. Удержание показаний, относительные измерения, фиксация мин и макс значений, автоотключение. Автоматическое переключение диапазонов. TRUE RMS. Питание 9В. Габариты 192х90х37мм, масса 760г СНЯТ | 6400
АМ-1092 | Цифровой мультиметр: измерение постоянного напряжения 100 мкВ...1000 В, переменного напряжения 1 мВ...750 В, постоянного тока 0,1 мкА...10 А, переменного тока 0,1 мкА...10 А, сопротивления 0,1 Ом...32 МОм, P-N Тест, прозвонка цепи; базовая погрешность 0,5%; дополнительные функции: ЖКИ 3¾, аналоговая шкала, удержание показаний, автоотключение, защита от перегрузки, автоматическое и ручное переключение диапазонов, измерение коэффициента усиления транзисторов, питание 2 х 1,5 В, габариты 185х88х40 мм, масса 350 г | 2400
АМ-1095 | Пост. напряжение 1мкВ-1000В, перем.(45Гц-20кГц) 1мкВ-750В, пост. и перем. ток 0,01мкА-10А, сопротивление 100мОм-40МОм, емкость 1пФ-9,9мФ, частота 0,001Гц-10МГц, P-N Тест, прозвонка цепи. Баз. погр. 0,06%. ЖКИ 4 3/4разряда, двустрочный с аналоговой шкалой. Удержание показаний, относительные измерения, фиксация мин, макс и среднего значений. Автоотключение, автоматическое переключение диапазонов. TRUE RMS. RS-232. Питание 9В. Габариты 162х36х32мм, масса 900г | 10500
АМ-1097 | Пост. напряжение 1мкВ-1000В, переменное(45Гц-20кГц) 1мкВ-750В, пост. и перем. ток 0,01мкА-10А, сопротивление 100мОм-40МОм, емкость 1пФ-9,9мФ, частота 0,001Гц-10 МГц, температура -40C°+1372C°, P-N Тест, прозвонка цепи. Баз. погр. 0,06%. ЖКИ 4 3/4 разряда, двустрочный с аналоговой шкалой. Удержание показаний, относительные измерения, фиксация мин, макс и среднего значений, автоотключение, автоматическое переключение диапазонов. Встроенный генератор(меандр). RS-232. TRUE RMS. Питание 9В. Габариты 162х36х32мм, масса 900г | 9500
АМ-1109 | Мультиметр TRUE RMS: измерение в частотном диапазоне 20 Гц...200 кГц: постоянного напряжения 1 мкВ...1000 В, переменного напряжения 1 мкВ...1000 В, постоянного тока 10 нА...10 А, переменного тока 10 нА...10 А (в частотном диапазоне 45 Гц...20 кГц), сопротивления 0,01 Ом...40 МОм, емкости 10 пФ...1000 мкФ, частоты 1 Гц...200 кГц (TTL-уровень 1 Гц...2 МГц), скважности; тестирование p-n перехода | 7800
АМ-1118 | Измерение пост. напр. 0,1 мВ...1000 В, пер.напр. 1 мВ...700 В, пер. и пост. тока 0,1 мА...10 А, сопротивления 0,1 Ом...60 МОм, емкости 10 пФ...300 мкФ, температуры -55 °С...1000 °С, частоты 1 Гц...1 МГц; базовая погрешность 0,5%, USB-интерфейс с гальванической развязкой, автоматический выбор диапазона измерений, удержание показаний, относительные измерения, тестирование диодов, прозвонка цепи, автоотключенние, дисплей 35/6 разряда, 6000 единиц с подсветкой, Питание 9 В. Габариты: 180х85х40 мм. Масса 310 г. | 3100
АМ-1180 | Цифровой мультиметр: измерение постоянного напряжения 100 мкВ...600 В, переменного напряжения 100 мкВ...600 В, постоянного тока 0,1 мкА...10 А, переменного тока 0,1 мкА...10 А, сопротивления 0,1 Ом...20 МОм, P-N Тест, прозвонка цепи; базовая погрешность 0,5%; дополнительные функции: ЖКИ 3½, защита, ручное переключение диапазонов, измерение коэффициента усиления транзисторов, RS-232; питание 9 В, габариты 204х90х36 мм, масса 322 г | 2600
АМ-1193 | Цифровой мультиметр и LCR-метр: измерение постоянного напряжения 0,1 мВ...600 В, переменного напряжения 0,1 мВ...600 В, постоянного тока 0,1 мкА...10 А, переменного тока 0,1 мкА...10 А, сопротивления 0,1 Ом...20 МОм, емкости 1 пФ...20 мкФ, частоты 1 Гц...900 кГц, индуктивности 1 мкГн...20 Гн, температуры -200 °С...1230 °С, P-N Тест, прозвонка цепи; базовая погрешность 0,5%; дополнительные функции: ЖКИ 3¾, удержание показаний, запись минимальных и максимальных значений, автоотключение, защита, ручное переключение диапазонов, RS-232; питание 9 В, габариты 204х90х36 мм, масса 340 г | 3900
АМ-1199 | Мультиметр TRUE RMS: измерение в частотном диапазоне 20 Гц...100 кГц: постоянного напряжения 1 мкВ...1000 В, переменного напряжения 1 мкВ...1000 В, постоянного тока 10 нА...10 А, переменного тока 10 нА...10 А, сопротивления 0,01 Ом...50 МОм, емкости 0,1 пФ...50 мФ, частоты 0,5 Гц...20 МГц, температуры; дополннительные функции: ЖКИ двустрочный, аналоговая шкала, удержание показаний, фиксация минимального и максимального и среднего значений | 14800
АМ-7030 | Мультиметр-калибратор TRUE RMS. КАЛИБРАТОР: пост. напряжение ±(0,1 мВ...15 В), пост. ток 1 мкА...25 мА, вывод калиброванного сигнала (меандр) 0,5...4800 Гц с регулируемой скважностью 0,39%...99,6% и напряжениями ±5 В, ±15 В. МУЛЬТИМЕТР: пост. напряжение 1 мкВ...250 В, перем. (45 Гц...20 кГц) 1 мкВ...250 В, пост. и перем. ток 1 мкА...500 мА, сопротивление 10 мОм...50 МОм, частота 0,001 Гц...200 кГц, температура –40 °C...+1000 °C, p-n тест, прозвонка цепи. Баз. погр. 0,06%. ЖКИ 50.000, двустрочный. Удержание показаний, относительные измерения, фиксация мин. и макс. значений, пикдетектор 1 мс, автоотключение, автоматическое переключение диапазонов. RS-232. Питание 12 В (8х1,5 В)/аккумуляторы. Габариты 192х55х90 мм, масса 706 г | 26000
АМ-7030-РО | Комплект- программное обеспечение (WIN) и кабель RS-232 для связи АМ-7030 с ПК . | 1400
АМ-7189 | Мультиметр-калибратор токовой петли TRUE RMS. КАЛИБРАТОР: пост. ток 0...25 мА. МУЛЬТИМЕТР: пост. напряжение 1 мкВ...1000 В, перем. (45 Гц...20 кГц) 1 мкВ...1000 В, пост. и перем. ток 1 мкА...1 А, сопротивление 10 мОм...50 МОм, частота 1 Гц...1 МГц, температура –40 °C...+1372 °C, p-n тест. ЖКИ 51000, двустрочный. Удержание показаний, фиксация мин. и макс. значений, пикдетектор 1 мс, автоотключение. RS-232 и USB. Питание 9 В аккумулятор. Габаритные размеры 37х90х192 мм, масса 650 г | 18900
АМ-7189-РО | Комплект- программное обеспечение (WIN) и кабель RS-232 для связи АМ-7189 с ПК . | 2200
АВМ-1070 | Вольтметр настольный. Высокочастотный милливольтметр 10 кГц...1 ГГц, измерение напряжения 1 мВ...10 В, измерение в dB -50...+33 дБ, стрелочная шкала, питание 110 В / 220 В, габаритные размеры 225х200х150 мм, масса 3,5 кг | 18600
АВМ-1071 | Вольтметр настольный. Аналоговый милливольтметр переменного напряжения 10 Гц...2 МГц, измерение напряжения 30 мкВ...100 В, измерение в dB -70 dB...+40 dB, входное сопротивление >1 МОм, стрелочная шкала, питание 220 В. Габариты 270х125х185 мм., масса 2 кг | 5600
АВМ-1072 | Вольтметр настольный. Двухканальный аналоговый милливольтметр переменного напряжения 10 Гц...2 МГц, измерение напряжения 30 мкВ...100 В, измерение в dB -70 dB...+40 dB, входное сопротивление >1 МОм, стрелочная шкала, питание 220 В. Габариты 270х125х185 мм., масса 2 кг | 9900
АВМ-1075 | Вольтметр цифровой настольный. Высокочастотный милливольтметр 20 кГц...1 ГГц, измерение напряжения 800 мкВ...10 В, измерение dB -50...+33 дБ, цифровая индикация, питание 110 В / 220 В, габаритные размеры 140х200х280 мм, масса 5 кг | 35500
АВМ-4306 | Мультиметр настольный цифровой. Универсальный цифровой вольтметр: измерение пост. напряжения 1 мкВ...1000 В, перем. напряжения 1 мкВ...750 В, пост. и перем. тока 0,1 мкА...12 А, сопротивления 1 мОм...300 МОм, частоты 0,01 Гц...1 МГц; измерение СКЗ; измерение в dB; автоопределение полярности; RS-232 | 30500
Приборы для измерения параметров петли короткого замыкания
MZC-200 | Измеритель параметров цепей "фаза-нуль" и "фаза-фаза" электросетей 220/380В | 14805
MZC-201 | Измеритель параметров цепей "фаза-нуль" и "фаза- фаза" электросетей 290/500В | 34980
MZC-202 | Измеритель параметров цепей "фаза-нуль" и "фаза- фаза" электросетей 100/170 | 34980
MZC-300 | Измеритель параметров цепей электропитания зданий | 21450
MZC-303Е | Измеритель параметров цепей электропитания зданий | 32120
MZC-310S | Измеритель параметров электробезопасности мощных электроустановок | 147160
Приборы для измерения времени и тока отключения УЗО
MIE-500 | Измеритель параметров электробезопасности электроустановок | 43950
MPI-511 | Измеритель параметров электробезопасности электроустановок | 99680
MRP-120 | Измеритель напряжения прикосновения и параметров устройств защитного отключения | 28242
MRP-200 | Измеритель напряжения прикосновения и параметров устройств защитного отключения | 34650
Приборы для измерения параметров электроизоляции
MIC-1000 | Измеритель сопротивления, увлажнённости и степени старения электроизоляции | 34400
MIC-2 | Измеритель сопротивления электроизоляции | 12950
MIC-2500 | Измеритель сопротивления, увлажнённости и степени старения электроизоляции | 44890
MIC-3 | Измеритель сопротивления электроизоляции, проводников присоединения к земле и выравнивания потенциалов | 20380
MIC-5000 | Измеритель сопротивления, увлажненности и степени старения электроизоляции | 105040
Приборы для измерения параметров устройств заземления
MRU-101 | Измеритель сопротивления заземляющих устройств, молниезащиты, проводников присоединения к земле и выравнивания потенциалов (с клещами) | 52245
MRU-200 | Измеритель параметров заземляющих устройств | 149660
Указатели напряжения и правильности чередования фаз
P-1 | Индикатор напряжения | 4420
P-2 | Измеритель напряжения | 9850
TKF-12 | Указатель правильности чередования фаз | 4990
TKF-13 | Указатель правильности чередования фаз и направления вращения электродвигателей | 9680
Приборы для поиска кабеля и мест повреждения кабеля
LKZ-700 | Комплект для поиска скрытых коммуникаций | 40560
Омметры. Микроомметры
MMR-600 | Микроомметр, разрешение 1мкОм | 149930
MMR-610 | Микроомметр, разрешение 0,1мкОм | 195250
Клещи токоизмерительные
CMP-1 | Клещи токоизмерительные с мультиметром (без стоимости поверки) | 3160
CMP-1000 | Клещи токоизмерительные с мультиметром (без стоимости поверки) | 10330
Приборы для анализа качества электроэнергии
REN-700 | Анализатор-регистратор качества электроэнергии с функцией измерения фликера | 55010
Меры электрических величин образцовые и приборы электроизмерительные сравнения
ERS-2 | Калибратор времени отключения УЗО | 55180
LN-1-0,35 | Катушка индуктивности силовой цепи эталонная 0,35 мГн | 78060
LN-1-1,1 | Катушка индуктивности силовой цепи эталонная 1,1 мГн | 98880
LN-1-2,2 | Катушка индуктивности силовой цепи эталонная 2,2 мГн | 124910
OD-2-D6b/5w | Магазин мер сопротивлений заземления | 180885
RN-1-P | Мера сопротивления петли короткого замыкания прецизионная многозначная | 176950
КС-100К0Т5 | Калибратор электрического сопротивления | 341400
КС-100К1Т5 | Калибратор электрического сопротивления | 347100
КС-100К5Т | Калибратор электрического сопротивления | 358000
ММС-1 | Магазин мер сопротивлений петли короткого замыкания | 143000
Газоанализаторы
testo 335 | анализатор дымовых газов, с предустановленным сенсором О2, в комплекте с аккумулятором и заводским протоколом калибровки. Доступно подключение 2-х дополнительных модулей измерения - CO, COнизк, NO, NOнизк, NO2, SO2 | 49900
testo 350-S/-XL | Управляющий модуль базовой версии системы анализа дымовых газов testo 350-S отображает данные замеров, имеет встроенный принтер, разъем для подключения к шине данных testo и заглушкой разъема. Может также использоваться в качестве портативного прибора для измерений дифференциального давления (встроенный сенсор - 40/200 гПа), температуры, влажности и скорости потока | 65000
testo 350S | Анализатор дымовых газов testo 350-S, снабжен: сенсором O2, измерением дифференциального давления, 2 гнездами для зондов температуры, разъемом для соединения с шиной данных Testo, встроенным аккумулятором, логгером данных; может быть дооснащен макс. 6 модулями измерений (для NO, NO2, CO, H2S, HC, SO2, CO2 (ИК) | 59000
testo 454/350 | Управляющий модуль отображает данные измерений и контролирует измерительную систему, вкл. встроенный принтер, измерение давления 40/200 г/Па, настраиваемый пользователем разъем для подключения зонда, программируемые измерения и объем памяти на 250,000 измерительных блоков, соединение с шиной данных Testo и заглушка разъема | 89000
testo 350 XL | testo 350 является гибкой портативной системой анализа дымовых газов, состоящей из блока анализатора и управляющего модуля в двух версиях: testo 350-S (базовая версия) и testo 350-XL (расширенная версия). | 199000
testo 350 MARITIME |  | 449000
testo 327-1 | анализатор дымовых газов, с аккумулятором и заводским протоколом калибровки, для измерения O2, CO, гПа и °C. Комплектация: 1. Аккумулятор 1 2. Блок питания 1 3. Документация 1 4. Запасные предварительные фильтры 10 5. Компактный зонд отбора пробы, длина 300 мм, диам. 6 мм, макс температ 500С 1 6. Основной системный пластиковый кейс для анализатора и принадлежностей 1 7. Прибор с сенсором СО 1 | 22000
testo 327-1 O2 | анализатор дымовых газов, с аккумулятором и заводским протоколом калибровки, для измерения O2, гПа и °C | 23000
testo 327-1 CO | CO анализатор дымовых газов, с аккумулятором и заводским протоколом калибровки, для измерений CO, гПа и °C | 24000
testo 327-2 | анализатор дымовых газов, с аккумулятором и заводским протоколом калибровки, для измерения O2, CO, гПа и °C | 34000
testo 330-1 LL | анализатор дымовых газов с сенсорами LL (O2+CO), аккумулятором и заводским протоколом калибровки | 54000
testo 330-2 LL | анализатор дымовых газов с сенсорами LL (O2+CO), встроенной функцией обнуления сенсоров газа и тяги, аккумулятором и заводским протоколом калибровки, сенсоры O2 и CO установлены в прибор | 69000
testo 308 | анализатор сажевого числа для измерения сажевого числа с аккумулятором и протоколом калибровки | 19900
Вентиляция и кондиционирование
многофункциоанальные
testo 435-1 | многофункциональный измерительный прибор для систем ОВК, с батарейкой и заводским протоколом калибровки | 25900
testo 435-2 | многофункциональный измерительный прибор для систем ОВК и оценки качества воздуха в помещениях, с памятью, ПО и USB кабелем, вкл. батарейку и заводской протокол калибровки | 32900
testo 435-3 | многофункциональный измерительный прибор со встроенной функцией измерения дифференциального давления для систем ОВК и оценки качества воздуха в помещениях, вкл. батарейку и заводской протокол калибровки | 39900
testo 435-4 | многофункциональный измерительный прибор со встроенной функцией измерения дифференциального давления для систем ОВК и оценки качества воздуха в помещениях, с памятью, ПО и USB кабелем, вкл. батарейку и заводской протокол калибровки | 47900
testo 400 | Многофункциональный измерительный прибор. Включает в себя все функции эталонного прибора для измерения температуры с высокой точностью 1°C и разрешением 1/100, имеет функцию настройки зонда. Включает в себя функции эталонного прибора для измерения температуры и влажности, измерение скорости воздуха, объемного расхода в системах вентиляции и кондиционирования, измерения уровней турбулентности, Контроль качества воздуха в помещениях и определение его пригодности для рециркуляции | 69000
скорость потока воздуха
testo 410-1 | анемометр с крыльчаткой, со встроенным NTC сенсором измерения температуры воздуха, вкл. защитную крышку, батарейки и заводской протокол калибровки | 6500
testo 410-2 | анемометр со встроенной крыльчаткой, сенсором влажности Testo, NTC сенсором температуры, вкл. защитную крышку, батарейки и заводской протокол калибровки | 9900
testo 405 | термоанемометр стик-класса с держателем для воздуховода, зажимом и батарейкой | 5900
testo 416 | компактный анемометр с крыльчаткой, со стационарно закрепленным телескопическим (макс. 890 мм) зондом-крыльчаткой D16 мм, с батарейкой и заводским протоколом калибровки | 24900
testo 425 | термоанемометр со стационарно подсоединенным зондом с обогреваемой струной, для измерений скорости и температуры, с телескопической рукояткой (макс. длина 820 мм), с батарейкой и заводским протоколом калибровки | 19900
testo 417 | анемометр с зондом-крыльчаткой, со встроенной крыльчаткой диаметром 100 мм, вкл. измерение температуры, с батарейкой и заводским протоколом калибровки | 14900
Давление
testo 510 | дифференциальный манометр с защитной крышкой, батарейкой и заводским протоколом калибровки. Диапазон измерений 0 … 100 гПа, Погрешность ±0.03 гПа (0 … 0.30 гПа), ±0.05 гПа (0.31 … 1.00 гПа), ±(0.1 гПа + 1.5 %от изм. знач.) (1.01 … 100 гПа), Разрешение 0.01 гПа | 6900
testo 511 | абсолютный манометр, вкл. защитную крышку, батарейки и заводской протокол калибровки. Диапазон измерений 300 … 1200 гПа. Погрешность ±3.0 гПа. Разрешение 0.1 гПа | 8900
testo 512 0...2 гПа | дифференциальный манометр, от 0 до 2 гПа, с батарейкой и заводским протоколом калибровки. Погрешность 0.5% от макс. изм. вел., Разрешение 0.001 гПа | 19900
testo 512 0...20 гПа | дифференциальный манометр, от 0 до 20 гПа, с батарейкой и заводским протоколом калибровки. Погрешность 0.5% от макс. изм. вел., Разрешение 0.01 гПа | 19900
testo 512 0...200 гПа | дифференциальный манометр, от 0 до 200 гПа, с батарейкой и заводским протоколом калибровки. Погрешность 0.5% от макс. изм. вел. Разрешение 0.1 гПа | 19900
testo 512 0...2000 гПа | дифференциальный манометр, от 0 до 2000 гПа, с батарейкой и заводским протоколом калибровки | 19900
testo 521 0...100 гПа | Расчет скорости потока и объемного расхода Расчет среднего значения по времени и точкам замеров Компенсация плотности Возможно подключение к прибору 2-х интерфейсов (вывод через 4 до 20 мА) 1 аналоговый сигнал на интерфейс Градуировка аналоговых сигналов в приборе Подключение трансмиттера с питанием от прибора testo 521 4 до 20 мА интерфейс может быть подсоединен к приборам testo 521, 526, 400, 650, 950 | 43000
testo 521-2 | Встроенный сенсор дифференциального давления с температурной компенсацией Расчет среднего значения скорости по времени и точкам замеров | 54000
testo 521-3 | дифференциальный манометр, от 0 до 2.5 гПа, с батарейкой и заводским протоколом калибровки. Встроенное измерение дифференциального давления с температурной компенсацией. Расчет скорости потока воздуха и объемного расхода с помощью трубки Пито. Расчет среднего значения по числу и времени замеров. 2 разъема для подключения зондов давления и температуры | 44000
Влажность
testo 635-1 | прибор для измерения влажности и температуры, с батарейкой и заводским протоколом калибровки. Диапазон измерений 0 … +100 % отн.влажности, Разрешение 0.1 %. Температура (от типа зонда) -200… +1370 град | 17900
testo 635-2 | прибор для измерения влажности/температуры, с памятью, ПО для ПК и USB кабелем для передачи данных, с батарейкой и протоколом калибровки | 24900
testo 610 | прибор для измерения влажности и температуры, вкл. защитную крышку, батарейки и заводской протокол калибровки | 7900
testo 605-H1 | термогигрометр стик-класса с держателем для воздуховода, вкл. многофункциональный зажим и батарейку | 4900
testo 608-H1 |  | 2990
testo 608-H2 | Погрешность измерений +/- 2%ОВ, c тревожным LED cигналом, предупреждающим о превышении предельных значений | 5990
testo 606-1 | прибор для измерения влажности древесины (для разных видов древесины, напр. бук, ель, клен, лиственница, дуб, сосна) и стройматериалов, вкл. защитную крышку, батарейки и заводской протокол калибровки | 5500
testo 606-2 | прибор для измерения влажности древесины и стройматериалов, со встроенным сенсором влажности и NTC термометром воздуха, вкл. защитную крышку, батарейки и заводской протокол калибровки | 9900
testo 175-H2 | логгер температуры/влажности, 2-х канальный, с внутренними сенсорами, настенным держателем и заводским протоколом калибровки | 14900
testo 177-H1 | логгер для регистрации данных температуры и влажности, 4-х канальный, с внутренними сенсорами и с дополнительным гнездом для подсоединения внешнего температурного зонда, с настенным держателем и заводским протоколом калибровки | 29900
testo 845-1 | инфракрасный термометр с крестообразным лазерным целеуказателем, со встроенным модулем влажности, переключаемой оптикой для измерений на близких и дальних расстояниях, разъемом для контактного зонда температуры, оптическим/акустическим сигналом тревоги, памятью для измеренных значений, ремнем для переноски, ПО для ПК, USB кабелем для передачи данных, алюминиевым кейсом, батарейкой и заводским протоколом калибровки | 44900
testo 616 | прибор для измерения влажности древесины и строительных материалов, вкл. батарейку и протокол калибровки. 10 характеристических кривых для мягкой древесины, твердой древесины, ДСП, ангидритного маяка, цементного маяка, силикатного кирпича, пенобетона, бетона, изоляционного кирпича с вертикальной перфорацией и сплошного кирпича | 14900
testo 622 | термогигрометр, с отображением абсолютного давления, включая протокол калибровки, батарейки и крепление | 9900
testo 623 | Термогигрометр testo 623 с функцией сохранения истории измеренных значений, включая протокол калибровки, батарейки и крепление | 8900
Температура
testo 905-T1 | проникающий термометр стик-класса, вкл. многофункциональный зажим и батарейку: Диапазон измерений -50 … +350 °C, Short-term to +500 °C, Погрешность ±1 °C (-50 … +99.9 °C), ±1% от изм. знач. (в ост. диапазоне), Разрешение 0.1 °C | 2900
testo 905-T2 | Поверхностный термометр стик-класса с подпружиненным крестообразным зондом, вкл. многофункциональный зажим и батарейку: Диапазон измерений -50 … +350 °C, Short-term to +500 °C, Погрешность ±(1 °C ±1% от изм. знач.), Разрешение 0.1 °C | 3900
testo 925 | 1-канальный прибор для измерения температуры, термопара Tип K, аудио сигнал тревоги, с батарейкой и заводским протоколом калибровки: Диапазон измерений -50 … +1000 °C, Погрешность ±(0.5 °C +0.3% от изм. знач.) (-40 … +900 °C), ±(0.7 °C +0.5% от изм. знач.) (в ост. диапазоне), Разрешение 0.1 °C (-50 … +199.9 °C) 1 °C (в ост. диапазоне) | 4900
testo 922 | 2­х канальный прибор для измерения температуры, термопара Tип K, с батарейкой и заводским протоколом калибровки: Диапазон измерений -50 … +1000 °C Погрешность ±(0.5 °C +0.3% от изм. знач.) (-40 … +900 °C), ±(0.7 °C +0.5% от изм. знач.) (в ост. диапазоне), Разрешение 0.1 °C (-50 … +199.9 °C), 1 °C (в ост. диапазоне) | 8900
testo 110 | одноканальный прибор измерения температуры, NTC, аудио сигнал тревоги, с батарейкой и заводским протоколом калибровки: Диапазон измерений -50.. +275 град С от типа зонда | 5900
testo 810 | 2-х канальный прибор измерения температуры с ИК термометром, лазерным целеуказателем и встроенным NTC термометром воздуха, вкл. защитную крышку, батарейки и заводской протокол калибровки: | 5500
testo 830-T1 | Инфракрасный термометр с 1-точечным лазерным целеуказателем, настройкой предельных значений температуры и функцией подачи сигнала тревоги | 4400
testo 830-T2 | Инфракрасный термометр с 2-х точечным лазерным целеуказателем, настройкой предельных значений, функцией сигнала тревоги и возможностью подсоединения внешних зондов | 6900
testo 830-T4 | ИК измерительный прибор температуры с оптикой 30:1 и 2-х точечным лазерным целеуказателем, вкл. батарейку и заводской протокол калибровки в точках +80 °C и +350 °C | 11900
testo 845 | инфракрасный прибор измерения температуры с крестообразным лазерным целеуказателем, переключаемой оптикой для измерений на коротком и длинном фокусе,возможностью подсоединения контактного зонда температуры, опт./акуст. сигналом тревоги, памятью значений, программным обеспечением для ПК, вкл. USB кабель для переноса данных, алюминиевый кейс, батарейку и протокол калибровки | 39900
testo 174 | мини регистратор данных ( логгер) температуры | 2900
testo 175-T1 | одноканальный регистратор данных температуры, одноканальный с внутренним температурным сенсором, с настенным держателем и заводским протоколом калибровки | 5900
testo 175-T2 | регистратор данных температуры, 2 измерительных канала, с разъемом для подключения внешнего зонда | 7900
testo 175-T3 | логгер данных температуры, 2-х канальный, 2 гнезда для подсоединения зондов, с настенным держателем и заводским протоколом калибровки | 9900
testo 177- T2 | логгер данных температуры, 1-канальный, с внутренним сенсором, настенным держателем и заводским протоколом калибровки | 15900
testo 875-1 | Тепловизор: Диапазон измерения: -20 дo +100 °C, 0 +280 °C (переключаемый), Погрешность: ±2 °C ±2% от изм. значения | 149000
testo 875-2 | Тепловизор Диапазон измерения: -20 дo +100 °C, 0 +280 °C (переключаемый), Погрешность: ±2 °C ±2% от изм. значения | 199000
testo 875-2 комплект | Плюс доп опции: Телеобъектив 9° x 7° • Защитный объектив * Дополнительный аккумулятор • Зарядное устройство • Солнцезащитная бленда | 299000
Разное
testo 545 | Люксметр: Диапазон измерений 0 … +100000 Люкс, Разрешение 1 Люкс (0 … +32000 Люкс), 10 Люкс (0 … +100000 Люкс) | 19900
testo 540 | люксметр, вкл. защитную крышку, батарейки и заводской протокол калибровки: Диапазон измерений 0 … 99.999 Люкс, Погрешность ±3 %, Разрешение 1 Люкс (0 … 19.999 Люкс), 10 Люкс (в ост. диапазоне) | 6900
testo 535 | анализатор СО2: Диапазон измерений 0 … +9999 ppm CO2, Погрешность ±(50 ppm CO2 ±2% от изм. знач.) (0 … +5000 ppm CO2), ±(100 ppm CO2 ±3% от изм. знач.) (+5001 … +9999 ppm CO2), Разрешение 1 ppm CO2 | 29900
testo 319 | Эндоскоп: Диагностирование коррозии, износа деталей, состояния сварных швов и многое другое. | 22000
testo 476 | Тахометр-стробоскоп: Диапазон измерений +30 … +12500 об/мин, Разрешение 1 об/мин | 39900/29900- с 09 авг
testo 477 | Тахометр стробоскоп (яркость вспышки: 1500 люкс при 6000 вспышек в минуту на расстоянии 20 см. Частотный диапазон 30-300,000 "FPM" (вспышек в минуту). Точность 0,02% (± 1 знак). Разрешение: ± 0,1 (30...999 вспышек в минуту) ± 1 (1000...300000 вспышек в минуту). Дисплей - Ж/к-дисплей, многострочный. Длительность вспышки- настраиваемая | 39900
testo 465 | Тахометр бесконтактный: Диапазон измерений +1 … +99999 об/мин, Разрешение 0.01 об/мин (+1 … +99.99 об/мин), 0.1 об/мин (+100 … +999.9 об/мин), 1 об/мин (+1000 … +99999 об/мин) | 9900
testo 470 | Тахометр контактный-бесконтактный: | 14900
testo 460 | прибор для измерения скорости вращения (об/мин), с защитной крышкой, батарейкой и заводским протоколом калибровки: Погрешность ±(0.02 %от изм. знач. + 1 Цифра), Разрешение 0.1 rpm (100 … , 999.9 rpm), 1 rpm (1000 … 29.999 rpm) | 7900
testo 815 | Шумомер 2-го класса точности, с микрофоном, ветрозащитой и батарейкой: Диапазон измерений +32 … +130 dB, Погрешность ±1.0 dB, Разрешение 0.1 dB | 14000
testo 816 | Измеритель уровня шума, класс точности 2, с микрофоном, колпачком для защиты от ветра, батарейкой, разъемом для наушников, в кейсе: Диапазон измерений +30 … +130 dB, 3,5 … 8 kHz, Погрешность ±1.0 dB, Разрешение 0.1 dB | 25000